## Motorenliste 2024-04-18
Ref. Nr. / Ref. No. | Pole / Poles | U/Min / RPM | Leistung in KW / Power in kW | Bautyp / Build Type | Baugröße / Build Size | Beschreibung / Description | Spannung / Voltage | Frequenz / Frequency | Schutzklasse / Protection Class | Kaltleiter / Cold Conductors | Effizenzklasse / Efficiency Class | Hersteller / Manufacturer | Zustand / Condition | Herstellungsjahr / Year of manufacturing | Netto Stückpreis / Net unit price | Mit ATEX / With ATEX | Versandgewicht / Shipping Weight
WPS5163B-Resale | 2-polig |  | 3 kW | V1 |  | Motor 3 kW, 2-polig, 100L, V1, 50/60Hz, 400/690V, IE2 | 3x 400/690 | 50/60Hz | IP55 |  | IE2 | Siemens | 23 | 2012 ¦ 2012 | 443.37
WPS1730-Resale | 2-polig |  | 5.5 kW | V15/B35 |  | Motor 5,5 kW, 2-polig, 132S, V15/B35, 50Hz, 380/690V, EFF2 Ex | 3x 380 | 50Hz | IP55 |  | EFF2 | VEM | 69 | 2006 ¦ 2006 | 711.09
WPS1729-Resale | 2-polig |  | 5.5 kW | V15/B35 |  | Motor 5,5 kW, 2-polig, 132S, V15/B35, 50Hz, 380/690V, EFF2 Ex | 3x 380 | 50Hz | IP55 |  | EFF2 | VEM | 69 | 2006 ¦ 2006 | 711.09
WPS2965-Resale | 4-polig |  | 75 kW | B3 |  | Motor 75 kW, 4-polig, 280S, B3, 50Hz, 400V, IE1 | 3x 400 | 50Hz | IP55 |  | IE1 | VEM | 536 | 2006 ¦ 2006 | 4760.88
WPS2964-Resale | 4-polig |  | 75 kW | B3 |  | Motor 75 kW, 4-polig, 280S, B3, IE1, 50/60Hz, 400/690V | 3x 400/690 | 50/60Hz | IP55 |  | IE1 | Siemens | 551 | 2008 ¦ 2008 | 4730.25
WPS2654C-Resale | 2-polig |  | 45 kW | B3 |  | Motor 45 kW, 2-polig, 225M, B3, 50/60Hz, 400/690V, IE3 | 3x 400/690 | 50/60Hz | IP55 |  | IE3 | KSB | 285 | 2007 ¦ 2008 | 3409.8
WPS1721-Resale | 2-polig |  | 22 kW | B3 |  | Motor 22 kW, 2-polig, 180M, B3, 50Hz, 400/690V, IE1 Ex | 3x 400/690 | 50Hz | IP55 |  | IE1 | Siemens | 191 | 2006 ¦ 2006 | 2075.7 | Ja - siehe Datenblatt
WPS1726-Resale | 2-polig |  | 2.2 kW | B3 |  | Motor 2,2 kW, 2-polig, 090L, B3, 50Hz, 230/400V | 3x 230/400 | 50Hz | IP55 |  | IE1 | Loher | 49 | 2005 ¦ 2005 | 322.1
WPS5417-Resale | 2-polig |  | 7.5 kW | V1 |  | Motor 7,5 kW, 2-polig, 132S, V1, 50/60Hz, 400/690V | 3x 400/690 | 50/60Hz | IP55 |  | IE2 | KSB | 72 | 2012 ¦ 2012 | 762.37
WPS5459-Resale | 2-polig |  | 4 kW | V1 |  | Motor 4 kW, 2-polig, 112M, V1/B5, 50/60Hz, 380/660V, IE2 | 50 Hz 380 VD/660 VY | 50/60Hz | IP55 |  | IE2 | Siemens | 57 | 2012 ¦ 2012 | 519.01
AR5227 | [5 empty] | Widerstandsthermometer Typ TR55 | [5 empty] | Wika | 7 |  | 414.78
KSB3419 | [5 empty] | Schaltgerät für Surpresschrom SIC.2 M 6.2.12 C B | [5 empty] | KSB | 23 |  | 2854.98
WPS5034-ResaleA |  |  | 11 kW |  |  | Schaltschrank für Surpresschrom SIC.2V f. 3 Pumpen | [5 empty] | KSB | 372 |  | 6216
KSB4189 |  |  |  |  | DDEL | Doppelpumpenschaltgerät DDEL 100.2 ENP 400Vac | 3x 400 | 50Hz | IP54 |  |  | KSB | 20 | 2008 ¦ 2008 | 896.24 | Nein
AR5587 |  |  |  |  | FMC15 | Coelbo Controlmatic FMC 15 Schaltgerät1,5 bar IP65 | 1x 230 | 50/60Hz | IP55 |  |  | Coelbo | 5 | 2010 ¦ 2010 | 113.7
KSB3752 |  |  | 7.2 kW |  |  | LevelControl 2 BS2 400 SUEA 180 | 3x 400 | 50/60Hz | IP54 |  |  | KSB | 24 | 2012 ¦ 2012 | 2452.18 | Ja - siehe Datenblatt
AR4839 |  |  | 15 kW |  |  | PumpDrive-I 15kW, 5015K00 PD1 |  | 50/60Hz | IP55 |  |  | KSB | 24 |  | 3700.49
AR4838 |  |  | 15 kW |  |  | PumpDrive-I 15kW, 5015K00 PD1 |  | 50/60Hz | IP55 |  |  | KSB | 24 |  | 3700.49
AR4837 |  |  | 15 kW |  |  | PumpDrive-I 15kW, 5015K00 PD1 |  | 50/60Hz | IP55 |  |  | KSB | 24 | 2013 ¦ 2013 | 3700.49
KSB4473 |  |  | 11 kW |  |  | PumpDrive-I 11kW, 5011K00 PD1 |  | 50/60Hz |  |  |  | KSB | 25 |  | 3708.1
WPS5289-ResaleA |  |  | 0.75 kW |  |  | PumpDrive-I 0,75kW, 5000K75 PD1 |  |  | IP55 |  |  | KSB | 7 | 2009 ¦ 2009 | 1120.84
KSB4136 | [5 empty] | Hyatronic MB 3x 7,5 kW | 3x 400 |  | IP54 |  | ohne | KSB | 12 |  | 6346.77
AR5469 | 4-polig |  | 7.5 kW | B3 |  | Motor 7,5 kW, 4-polig, 132M, B3, 50Hz, 400V, IE4 SuPremE | FU 3x 380-480 | 50Hz | IP55 |  | IE4 | KSB | 82 | 2014 ¦ 2014 | 743.1
AR5468 | 4-polig |  | 18.5 kW | B3 |  | Motor 18,5 kW, 4-polig, 180M, B3, 50Hz, 361V, IE4 SuPremE | FU 3x 380-480 | 50Hz | IP55 |  | IE4 | KSB | 173 | 2014 ¦ 2014 | 1512.92
AR5862 | [5 empty] | Verlängerungskabel 5m zur Verlängerung der Sensorkabel | [5 empty] | KSB | 4 |  | 51.38
AR6328 |  |  | 15 kW |  |  | PumpDrive-I 15kW, 5015K00 PD1 |  | 50/60Hz | IP55 |  |  | KSB | 25 | 2012 ¦ 2012 | 3700.49
AR6119 |  |  | 11 kW |  |  | PumpDrive-I 11kW, 5011K00 PD1 |  | 50/60Hz |  |  |  | KSB | 25 | 2012 ¦ 2012 | 2747.6
AR6117 |  |  | 11 kW |  |  | PumpDrive-I 11kW, 5011K00 PD1 (Gehäuse gebrochen) |  | 50/60Hz | IP55 |  |  | KSB | 27 | 2012 ¦ 2012 | 2747.6
AR13825 | 4-polig |  | 45 kW | V15/B35 |  | DrivePack PDRV2_ 45 kW, 4-polig, 225M, V15/B35, 50Hz, 400V, SuPremE B2 IE4 | 3x 400 | 50Hz | IP55 |  | IE4 | KSB | 478 | 2017 ¦ 2017 | 9219.31
AR4918-03 | 2-polig |  | 1.1 kW | B3 |  | Drivepack PD1 1,1 kW, 2-polig, 080M, B3, 100Hz, 400V, SuPremE IE4 | 3x 380-480 | 100Hz | IP55 |  | IE4 | KSB | 14 | 2014 ¦ 2014 | 700.78
AR4918-02 | 2-polig |  | 1.1 kW | B3 |  | Drivepack PD1 1,1 kW, 2-polig, 080M, B3, 100Hz, 400V, SuPremE IE4 | 3x 380-480 | 100Hz | IP55 |  | IE4 | KSB | 14 | 2014 ¦ 2014 | 700.78
AR4918-01 | 2-polig |  | 1.1 kW | B3 |  | Drivepack PD1 1,1 kW, 2-polig, 080M, B3, 100Hz, 400V, SuPremE IE4 | 3x 380-480 | 50Hz | IP55 |  | IE4 | KSB | 14 | 2014 ¦ 2014 | 700.78
AR5686-02 |  |  | 11 kW |  |  | PumpDrive-I 11kW, 5011K00 PD1 |  | 50/60Hz | IP55 |  |  | KSB | 15 | 2013 ¦ 2013 | 2747.6
AR14175 | 2-polig |  | 11 kW | V15 |  | Motor 11 kW, 2-polig, 160M, V15, 50/60Hz, 380/440V, IE3 | 3x 380-400 | 50/60Hz | IP55 |  | IE3 | Siemens | 99 | 2021 | 1335.12
AR12985-08 | 4-polig |  | 3 kW | B3 |  | Motor 3 kW, 4-polig, 100L, B3, 50Hz, 355Y, SuPremE IE4, C1 mit Klemmenkasten | FU 3x 380-480 | 50Hz | IP55 |  | IE4 | KSB | 48 | 2020 ¦ 2020 | 533.82
AR12985-07 | 4-polig |  | 3 kW | B3 |  | Motor 3 kW, 4-polig, 100L, B3, 50Hz, 355Y, SuPremE IE4, C1 mit Klemmenkasten | FU 3x 380-480 | 50Hz | IP55 |  | IE4 | KSB | 48 | 2020 ¦ 2020 | 533.82
AR12985-06 | 4-polig |  | 3 kW | B3 |  | Motor 3 kW, 4-polig, 100L, B3, 50Hz, 355Y, SuPremE IE4, C1 mit Klemmenkasten | FU 3x 380-480 | 50Hz | IP55 |  | IE4 | KSB | 48 | 2020 ¦ 2020 | 533.82
AR12985-05 | 4-polig |  | 3 kW | B3 |  | Motor 3 kW, 4-polig, 100L, B3, 50Hz, 355Y, SuPremE IE4, C1 mit Klemmenkasten | FU 3x 380-480 | 50Hz | IP55 |  | IE4 | KSB | 48 | 2020 ¦ 2020 | 533.82
AR12985-04 | 4-polig |  | 3 kW | B3 |  | Motor 3 kW, 4-polig, 100L, B3, 50Hz, 355Y, SuPremE IE4, C1 mit Klemmenkasten | FU 3x 380-480 | 50Hz | IP55 |  | IE4 | KSB | 48 | 2020 ¦ 2020 | 533.82
AR12985-03 | 4-polig |  | 3 kW | B3 |  | Motor 3 kW, 4-polig, 100L, B3, 50Hz, 355Y, SuPremE IE4, C1 mit Klemmenkasten | FU 3x 380-480 | 50Hz | IP55 |  | IE4 | KSB | 41 | 2020 ¦ 2020 | 400.37
AR12985-02 | 4-polig |  | 3 kW | B3 |  | Motor 3 kW, 4-polig, 100L, B3, 50Hz, 355Y, SuPremE IE4, C1 mit Klemmenkasten | FU 3x 380-480 | 50Hz | IP55 |  | IE4 | KSB | 41 | 2020 ¦ 2020 | 400.37
AR12985-01 | 4-polig |  | 3 kW | B3 |  | Motor 3 kW, 4-polig, 100L, B3, 50Hz, 355Y, SuPremE IE4, C1 mit Klemmenkasten | FU 3x 380-480 | 50Hz | IP55 |  | IE4 | KSB | 41 | 2020 ¦ 2020 | 400.37
AR5721 | 4-polig |  | 3 kW | V1 |  | Motor 3 kW, 4-polig, 100L, V1, 50Hz, 355V, IE4 SuPremE mit Adapterplatte für PDRV2 | 50/60 Hz 380-480 V mit Umrichterbetrieb | 50Hz | IP55 |  | IE4 | KSB | 52 | 2015 ¦ 2015 | 524.64
AR8532 | 4-polig |  | 11 kW | B3 |  | Motor 11 kW, 4-polig, 160M, B3, 50Hz, 400V, IE4 SuPremE | FU 3x 380-480 | 50Hz | IP55 |  | IE4 | KSB | 119 | 2016 | 556.01
AR8493 | 2-polig |  | 7.5 kW | B35 | 132S | Drivepack PDRV2_7,5 kW, 2-polig, 132S, B35, 100Hz, 370V, IE4 SuPremE | FU 3x 380-480 | * bei FU Frequenz100Hz | IP55 |  | IE4 | KSB | 72 | 2016 ¦ 2016 | 2007.24
AR8491 | 2-polig |  | 7.5 kW | B35 | 132S | Drivepack PDRV2_7,5 kW, 2-polig, 132S, B35, 100Hz, 370V, IE4 SuPremE | FU 3x 380-480 | * bei FU Frequenz100Hz | IP55 |  | IE4 | KSB | 72 | 2016 ¦ 2016 | 2007.24
AR8270 | 4-polig |  | 11 kW | B3 | 160M | Motor 11 kW, 4-polig, 160M, B3, 50Hz, 365V, IE4 SuPremE | FU 3x 380-480 | 50Hz | IP55 |  | IE4 | KSB | 113 | 2016 ¦ 2016 | 1112.02
AR14029 | 4-polig |  | 15 kW | B3 |  | Motor 15 kW, 4-polig, 160M, B3, 50/60Hz, 400/690V, IE3 | 3x 400 | 50/60Hz | IP55 |  | IE3 | KSB powered by WEG | 132 | 2017 | 1449.34
AR12570 | 4-polig |  | 30 kW | B3 |  | Motor 30 kW, 4-polig, 200L, B3, 50Hz, 365V, IE4 SuPremE B1 | FU 3x 380-480 | 50Hz | IP55 |  | IE4 | KSB | 261 | 2016 | 1301.4
AR11904 | 4-polig |  | 30 kW | B3 | 200L | Motor 30 kW, 4-polig, 200L, B3, 50Hz, 365V, IE4 SuPremE B1 | FU 3x 380-480 | 50Hz | IP55 |  | IE4 | KSB | 261 | 2016 | 2602.8
AR12979-02 | 2-polig |  | 37 kW | B3 | 200L | Motor 37 kW, 2-polig, 200L, B3, 100Hz, 380V, IE4 SuPremE | 50/60 Hz 380-480 V mit Umrichterbetrieb | * bei FU Frequenz100Hz | IP55 |  | IE4 | KSB | 272 | 2020 ¦ 2020 | 3610.57
AR12979-01 | 2-polig |  | 37 kW | B3 | 200L | Motor 37 kW, 2-polig, 200L, B3, 100Hz, 380V, IE4 SuPremE | 50/60 Hz 380-480 V mit Umrichterbetrieb | * bei FU Frequenz100Hz | IP55 |  | IE4 | KSB | 272 | 2020 ¦ 2020 | 3610.57
AR8049 | 2-polig |  | 37 kW | B3 | 200L | Motor 37 kW, 2-polig, 200L, B3, 50Hz, 400V, IE4 SuPremE mit Adapterplatte für PDRV2 | 50/60 Hz 380-480 V mit Umrichterbetrieb | 50Hz | IP55 |  | IE4 | KSB | 273 | 2015 ¦ 2015 | 2558.99
AR15483-02 | 2-polig |  | 75 kW | B35 |  | Motor 75 kW, 2-polig, 280S, B35, 50/60Hz, 400/690V, IE3 | 3x 400/690 | 50/60Hz | IP55 |  | IE3 | KSB | 705 | 2022 | 7119.23
AR15483-01 | 2-polig |  | 75 kW | B35 |  | Motor 75 kW, 2-polig, 280S, B35, 50/60Hz, 400/690V, IE3 | 3x 400/690 | 50/60Hz | IP55 |  | IE3 | KSB | 705 | 2022 | 7119.23
AR13880-03M | 4-polig |  | 315 kW | B3 |  | Motor 315 kW, 4-polig, 315L, B3, 50/60Hz, 400/690V, IE3 | 50 Hz 400 VD/690 VY | 50Hz | IP55 |  | IE3 | Siemens | 1,582.00 | 2021 ¦ 2021 | 0
AR13872 | 2-polig |  | 75 kW | B3 |  | Motor 75 kW, 2-polig, 280S, B3, 50/60Hz, 400/690V, IE3 | 3x 400/690 | 50/60Hz | IP55 |  | IE3 | WEG | 683 | 2021 | 6866.88
AR10714 | 2-polig |  | 5.5 kW | V1 | 132S | Motor 5,5 kW, 2-polig, 132S, V1, 100Hz, 365V, IE4 SuPremE mit Adapterplatte für PDRV2 | 50/60 Hz 380-480 V mit Umrichterbetrieb | * bei FU Frequenz100Hz | IP55 |  | IE4 | KSB | 66 | 2015 | 747.06
AR12980 | 4-polig |  | 45 kW | B3 | 225M | Motor 45 kW, 4-polig, 225M, B3, 50Hz, 400V, IE4 SuPremE | 50/60 Hz 380-480 V mit Umrichterbetrieb | 50Hz | IP55 |  | IE4 | KSB | 302.5 | 2020 ¦ 2020 | 4189.5
AR11722 | 2-polig |  | 15 kW | V1 |  | Motor 15 kW, 2-polig, 160M, V1, 100Hz, 365V, IE4 SuPremE | FU 3x 380-480 | 100Hz | IP55 |  | IE4 | KSB | 102 | 2016 | 1503.87
AR5877 | 4-polig |  | 11 kW | V15/B35 |  | Drivepack 11 kW, 4-polig, 160M, V15/B35, 50/60Hz, 400V und PumpDrive-I 11kW, 5011K00 PD1 | 3x 400 | 50/60Hz | IP55 |  | IE4 | KSB | 119 | 2013 ¦ 2013 | 3644.66
AR15698 | 2-polig |  | 15 kW | B3 |  | Motor 15 kW, 2-polig, 160M, B3, 50Hz, 400/690V, IE3 Ex | 50 Hz 400 VD/415 VD/690 VY | 50Hz | IP56 |  | IE3 | ABB | 248 | 2022 | 1865.65 | Ja - siehe Datenblatt
AR15697 | 2-polig |  | 15 kW | B3 |  | Motor 15 kW, 2-polig, 160M, B3, 50Hz, 400/690V, IE3 Ex | 50 Hz 400 VD/415 VD/690 VY | 50Hz | IP56 |  | IE3 | ABB | 248 | 2022 | 1865.65 | Ja - siehe Datenblatt
AR14030 | 4-polig |  | 15 kW | V15 | 160L | Motor 15 kW, 4-polig, 160L, V15, 50Hz, 355V, IE4 SuPremE B1 mit Klemmenkasten | FU 3x 380-480 | 50Hz | IP55 |  | IE4 | KSB | 150 | 2017 | 1498.3
AR8666 | 4-polig |  | 15 kW | V1 |  | Motor 15 kW, 4-polig, 160L, V1, 50Hz, 400V, IE4 SuPremE B1 mit Klemmenkasten | FU 3x 380-480 | 50Hz | IP55 |  | IE4 | KSB | 150 | 2016 | 1102.32
AR8664 | 2-polig |  | 22 kW | V15 | 180M | Motor 22 kW, 2-polig, 180M, V15, 100Hz, 355V, IE4 SuPremE | FU 3x 380-480 | * bei FU Frequenz100Hz | IP55 |  | IE4 | KSB | 179 | 2016 | 2132.1
AR8663 | 4-polig |  | 15 kW | V1 |  | Motor 15 kW, 4-polig, 160L, V1, 50Hz, 400V, IE4 SuPremE B1 mit Klemmenkasten | FU 3x 380-480 | 50Hz | IP55 |  | IE4 | KSB | 150 | 2016 | 1322.78
AR11715 | [5 empty] | KSB Schaltautomat Controlmatic E | [5 empty] | KSB | 2 |  | 101.17
AR10226 |  |  | 2.3 kW |  | E | KSB Schaltautomat Controlmatic E 1x 230V | 1x 230 |  |  |  |  | KSB | 3.3 |  | 123.02
AR6617 | [5 empty] | Drehzahlregler E-Modul Set | [5 empty] | KSB | 3.8 |  | 598.82
AR6622 |  |  | 1.6 kW |  |  | LevelControl 2 BS2 400 SPEO 040 | 3x 400 | 50/60Hz | IP54 |  |  | KSB | 49.8 | 2014 ¦ 2014 | 2566.92 | Ja - siehe Datenblatt
AR6659 | 2-polig |  | 11 kW | V1 |  | DrivePack PDRV2_ Motor 11 kW, 2-polig, 160M, V1, 100Hz, 400V C2 mit Montageplatte | 3x 400 | 50/60Hz | IP55 |  | IE4 | KSB | 115 | 2015 ¦ 2015 | 2826.97
AR6670 |  |  | 37 kW |  |  | PumpDrive-II, 37kW, PDRV2_037K00 |  | 50/60Hz | IP55 |  |  | KSB | 82 | 2015 ¦ 2015 | 6829.99
AR6712 |  |  | 11 kW | B3 | FC302 | VLT FC-302 131F8844 FC-302P11KT5E20H1XGX 400V 21A 11kw | 3x 400 |  |  |  |  | Danfoss | 7 |  | 1955.71
AR6720 |  |  | 45 kW |  |  | PumpDrive-II, 45kW, PDRV2_045K00 |  | 50/60Hz |  |  |  | KSB | 82 | 2015 ¦ 2015 | 8552.6
AR6759 | 2-polig |  | 37 kW | B3 |  | Motor 37 kW, 2-polig, 200L, B3, 50Hz, 360V, IE4 SuPremE | FU 3x 380-480 | 50Hz | IP55 |  | IE4 | KSB | 279 | 2013 ¦ 2013 | 2888.46
AR6758 | 4-polig |  | 22 kW | B3 |  | Motor 22 kW, 4-polig, 180L, B3, 50Hz, 361V, IE4 SuPremE | FU 3x 380-480 | 50Hz | IP55 |  | IE4 | KSB | 197 | 2013 ¦ 2013 | 1757.06
AR6757 | 4-polig |  | 18.5 kW | B3 |  | Motor 18,5 kW, 4-polig, 180M, B3, 50Hz, 361V, IE4 SuPremE | 50/60 Hz 380-480 V mit Umrichterbetrieb | 50Hz | IP55 |  | IE4 | KSB | 173 | 2013 ¦ 2013 | 1512.92
AR6756-01 |  |  | 3 kW |  |  | PumpDrive-II Eco, 3kW, PDRV2E_003K00, M12 Modul |  | 50/60Hz | IP55 |  |  | KSB | 7.5 | 2015 ¦ 2015 | 1259.81
AR6764 | 4-polig |  | 7.5 kW | V15 |  | Motor 7,5 kW, 4-polig, 132M, V15, 50Hz, 366V, IE4 SuPremE | FU 3x 380-480 | 50Hz | IP55 |  | IE4 | KSB | 82 | 2013 ¦ 2013 | 787.69
AR6763 | 4-polig |  | 7.5 kW | V15 |  | Motor 7,5 kW, 4-polig, 132M, V15, 50Hz, 366V, IE4 SuPremE | FU 3x 380-480 | 50Hz | IP55 |  | IE4 | KSB | 82 | 2013 ¦ 2013 | 787.69
AR6762 | 4-polig |  | 7.5 kW | V15 |  | Motor 7,5 kW, 4-polig, 132M, V15, 50Hz, 366V, IE4 SuPremE | FU 3x 380-480 | 50Hz | IP55 |  | IE4 | KSB | 82 | 2013 ¦ 2013 | 787.69
AR6761 | 4-polig |  | 7.5 kW | V15 |  | Motor 7,5 kW, 4-polig, 132M, V15, 50Hz, 366V, IE4 SuPremE | FU 3x 380-480 | 50Hz | IP55 |  | IE4 | KSB | 82 | 2013 ¦ 2013 | 787.69
AR6760 | 2-polig |  | 22 kW | V15 |  | Motor 22 kW, 2-polig, 180M, V15, 100Hz, 355V, IE4 SuPremE | FU 3x 380-480 | * bei FU Frequenz100Hz | IP55 |  | IE4 | KSB | 179 | 2013 ¦ 2013 | 1895.2
AR6768 | 2-polig |  | 11 kW | B3 |  | Motor 11 kW, 2-polig, 160M, B3, 100Hz, 358V, IE4 SuPremE | FU 3x 380-480 | 50Hz | IP55 |  | IE4 | KSB | 110 | 2013 ¦ 2013 | 1007.64
AR6765 | 2-polig |  | 37 kW | V15 |  | Motor 37 kW, 2-polig, 200L, V15, 50Hz, 400V, IE4 SuPremE | FU 3x 380-480 | 100Hz | IP55 |  | IE4 | KSB | 279 | 2013 ¦ 2013 | 3032.88
AR6774 | 4-polig |  | 7.5 kW | V15 |  | Motor 7,5 kW, 4-polig, 132M, V15, 50Hz, 366V, IE4 SuPremE | FU 3x 380-480 | 50Hz | IP55 |  | IE4 | KSB | 82 | 2013 ¦ 2013 | 787.69
AR6773 | 2-polig |  | 7.5 kW | B3 |  | Motor 7,5 kW, 2-polig, 132S, B3, 100Hz, 366V, IE4 SuPremE | FU 3x 380-480 | 50Hz | IP55 |  | IE4 | KSB | 78 | 2013 ¦ 2013 | 753.46
AR6772 | 2-polig |  | 7.5 kW | B3 |  | Motor 7,5 kW, 2-polig, 132S, B3, 100Hz, 366V, IE4 SuPremE | FU 3x 380-480 | 100Hz | IP55 |  | IE4 | KSB | 78 | 2013 ¦ 2013 | 753.46
AR6778 | 2-polig |  | 22 kW | V15 |  | Motor 22 kW, 2-polig, 180M, V15, 50Hz, 400V, IE4 SuPremE | FU 3x 380-480 | 100Hz | IP55 |  | IE4 | KSB | 179 | 2013 ¦ 2013 | 1895.2
AR6776 | 4-polig |  | 15 kW | V15 |  | Motor 15 kW, 4-polig, 160L, V15, 50Hz, 358V, IE4 SuPremE | FU 3x 380-480 | 50Hz | IP55 |  | IE4 | KSB | 150 | 2013 ¦ 2013 | 1331.82
AR6785 | 4-polig |  | 7.5 kW | B3 |  | Motor 7,5 kW, 4-polig, 132M, B3, 50Hz, 366V, IE4 SuPremE | 3x 400 | 50Hz | IP55 |  | IE4 | KSB | 82 | 2013 ¦ 2013 | 743.1
AR6784 | 4-polig |  | 22 kW | V15 |  | Motor 22 kW, 4-polig, 180L, V15, 50Hz, 361V, IE4 SuPremE | FU 3x 380-480 | 50Hz | IP55 |  | IE4 | KSB | 197 | 2013 ¦ 2013 | 1844.91
AR6783 | 4-polig |  | 11 kW | V15 |  | Motor 11 kW, 4-polig, 160M, V15, 50Hz, 361V, IE4 SuPremE | FU 3x 380-480 | 50Hz | IP55 |  | IE4 | KSB | 119 | 2014 ¦ 2013 | 1047.77
AR6782 | 4-polig |  | 11 kW | V15 |  | Motor 11 kW, 4-polig, 160M, V15, 50Hz, 361V, IE4 SuPremE | 3x 400 | 50Hz | IP55 |  | IE4 | KSB | 119 | 2014 ¦ 2013 | 1047.77
AR6790 | 2-polig |  | 18.5 kW | B3 |  | Motor 18,5 kW, 2-polig, 160L, B3, 100Hz, 400V, IE4 SuPremE | FU 3x 380-480 | 100Hz | IP55 |  | IE4 | KSB | 144 | 2013 ¦ 2013 | 1551.51
AR6789 | 4-polig |  | 5.5 kW | B3 |  | Motor 5,5 kW, 4-polig, 132S, B3, 50Hz, 353V, IE4 SuPremE | FU 3x 380-480 | 50Hz | IP55 |  | IE4 | KSB | 67 | 2013 ¦ 2013 | 602.72
AR6788 | 4-polig |  | 30 kW | B3 |  | Motor 30 kW, 4-polig, 200L, B3, 50Hz, 351V, IE4 SuPremE A | FU 3x 380-480 | 50Hz | IP55 |  | IE4 | KSB | 261 | 2013 ¦ 2013 | 2313.6
AR6797 | 4-polig |  | 5.5 kW | V15 |  | Motor 5,5 kW, 4-polig, 132S, V15, 50Hz, 353V, IE4 SuPremE | FU 3x 380-480 | 50Hz | IP55 |  | IE4 | KSB | 67 | 2013 ¦ 2013 | 638.88
AR6796 | 4-polig |  | 5.5 kW | V15 |  | Motor 5,5 kW, 4-polig, 132S, V15, 50Hz, 353V, IE4 SuPremE | FU 3x 380-480 | 50Hz | IP55 |  | IE4 | KSB | 67 | 2014 ¦ 2013 | 638.88
AR6795 | 4-polig |  | 5.5 kW | V15 |  | Motor 5,5 kW, 4-polig, 132S, V15, 50Hz, 353V, IE4 SuPremE | FU 3x 380-480 | 50Hz | IP55 |  | IE4 | KSB | 67 | 2014 ¦ 2013 | 638.88
AR6794 | 4-polig |  | 5.5 kW | V15 |  | Motor 5,5 kW, 4-polig, 132S, V15, 50Hz, 353V, IE4 SuPremE | FU 3x 380-480 | 50Hz | IP55 |  | IE4 | KSB | 67 | 2013 ¦ 2013 | 638.88
AR6828 |  |  |  |  | 132S-C | Adapter Supreme (A) 132S-C | [5 empty] | KSB | 8 |  | 104.13
AR6832 |  |  |  |  | 160L | Adapter Supreme (A) 160L-C | [5 empty] | KSB | 8 |  | 116.15
AR6830 |  |  |  |  | 132S-B | Adapter Supreme (A) 132S-B | [5 empty] | KSB | 5 |  | 104.13
AR6829 |  |  |  |  | 180M-D | Adapter Supreme (A) 180M-D | [5 empty] | KSB | 13 |  | 137.02
AR6834 |  |  |  |  | 225M-D | Adapter Supreme (A) 225M-D | [5 empty] | KSB | 13 |  | 197.29
AR6833 |  |  |  |  | 200L-D | Adapter Supreme (A) 200L-D | [5 empty] | KSB | 13 |  | 189.14
AR6846-01 | 4-polig |  | 1.1 kW | V15 |  | Motor 1,1 kW, 4-polig, 090S, V15, 50Hz, 360V, IE4 SuPremE C1 | FU 3x 380-480 | 50Hz | IP55 |  | IE4 | KSB | 17 | 2015 ¦ 2015 | 349.9
AR6897-01 |  |  | 11 kW |  |  | PumpDrive-I 11kW, 5011K00 PD1 |  | 50/60Hz |  |  |  | KSB | 25 |  | 3663.47
AR7131-01 |  |  | 45 kW |  |  | PumpDrive-R, 45 kW, PDRVR_045K00, IP55 + Platinen Versiegelung + Profibus |  | 50/60Hz | IP55 |  |  | KSB | 63.2 |  | 6124.44
AR7182 | 2-polig |  | 22 kW | V15 |  | Motor 22 kW, 2-polig, 180M, V15, 100Hz, 355V, IE4 SuPremE | FU 3x 380-480 | 50Hz | IP44 |  | IE4 | KSB | 179 | 2015 ¦ 2015 | 1599.08
AR7200 | 4-polig |  | 11 kW | B3 |  | Motor 11 kW, 4-polig, 160M, B3, 50Hz, 365V, IE4 SuPremE | FU 3x 380-480 | 50Hz | IP55 |  | IE4 | KSB | 110 | 2015 ¦ 2015 | 1112.02
AR7207 |  |  | 1.5 kW |  |  | PumpDrive-II Eco, 1,5kW, PDRV2E_001K50 |  | 50/60Hz | IP55 |  |  | KSB | 6 | 2015 ¦ 2015 | 770.91
AR7209 |  |  | 45 kW |  |  | PumpDrive-II, 45kW, PDRV2_045K00 |  | 50/60Hz | IP55 |  |  | KSB | 82 | 2015 ¦ 2015 | 6414.45
AR7272 |  |  | 37 kW |  |  | PumpDrive-II, 37kW, PDRV2_037K00 |  |  | IP55 |  |  | KSB | 82 | 2016 ¦ 2016 | 5122.49
AR7332 | 4-polig |  | 15 kW | B3 |  | Motor 15 kW, 4-polig, 160L, B3, 50Hz, 355V, IE4 SuPremE | FU 3x 380-480 | 50Hz | IP55 |  | IE4 | KSB | 150 | 2016 ¦ 2016 | 1426.95
AR7330 |  |  | 3 kW |  |  | PumpDrive-II Eco, 3kW, PDRV2E_003K00 |  | 50/60Hz | IP55 |  |  | KSB | 7.5 |  | 888.61
AR7335-02 | 2-polig |  | 22 kW | B3 |  | Motor 22 kW, 2-polig, 180M, B3, 100Hz, 35 V, IE4 SuPremE | FU 3x 380-480 | 50Hz | IP55 |  | IE4 | KSB | 179 | 2016 ¦ 2016 | 2030.57
AR7334 | 2-polig |  | 11 kW | B3 |  | Motor 11 kW, 2-polig, 160M, B3, 100Hz, 375V, IE4 SuPremE | FU 3x 380-480 | 50Hz | IP55 |  | IE4 | KSB | 110 | 2016 ¦ 2016 | 1133.59
AR7333-01 | 4-polig |  | 30 kW | B3 |  | Motor 30 kW, 4-polig, 200L, B3, 50Hz, 365V, IE4 SuPremE B1 | FU 3x 380-480 | 50Hz | IP55 |  | IE4 | KSB | 261 | 2016 ¦ 2016 | 2602.8
AR7345 |  |  | 1.1 kW |  |  | PumpDrive-II, 1,1kW, PDRV2_001K10 |  | 50/60Hz | IP55 |  |  | KSB | 7 |  | 1187.65
AR7430 | 2-polig |  | 7.5 kW | B3 | 132S | Motor 7,5 kW, 2-polig, 132S, B3, 100Hz, 370V, IE4 SuPremE | 3x 380-480 | 50Hz | IP55 |  | IE4 | KSB | 78 | 2015 ¦ 2015 | 847.64
AR7620 |  |  | 11 kW |  |  | PumpDrive-I 11kW, 5011K00 PD1 |  |  | IP55 |  |  | KSB | 25 |  | 2747.6
AR7622 |  |  | 11 kW |  |  | PumpDrive-I 11kW, 5011K00 PD1 |  |  | IP55 |  |  | KSB | 25 |  | 2747.6
AR7623 |  |  | 15 kW |  |  | PumpDrive-I 15kW, 5015K00 PD1 |  |  | IP55 |  |  | KSB | 25 |  | 3700.49
AR7624 |  |  | 15 kW |  |  | PumpDrive-I 15kW, 5015K00 PD1 |  |  | IP55 |  |  | KSB | 25 |  | 3700.49
AR8572 |  |  | 7.5 kW |  |  | PumpDrive-II Eco, 7,5kW, PDRV2E_007K50 |  | 50/60Hz | IP55 |  |  | KSB | 11.5 | 2016 ¦ 2016 | 1807.45
AR8725 |  |  | 2.2 kW |  |  | PumpDrive-II Eco, 2,2kW, PDRV2E_002K20 |  | 50/60Hz | IP55 |  |  | KSB | 7.5 | 2016 ¦ 2016 | 817.99
AR8727 |  |  | 15 kW |  |  | PumpDrive-II, 15kW, PDRV2_015K00 |  | 50/60Hz | IP55 |  |  | KSB | 58 | 2016 ¦ 2016 | 2965.89
AR8728 |  |  | 11 kW |  |  | PumpDrive-II Eco, 11kW, PDRV2E_011K00, M12 Modul |  | 50/60Hz | IP55 |  |  | KSB | 11.5 |  | 1702.81
AR8738 |  |  | 0.55 kW |  |  | PumpDrive-II Eco, 0,55kW, PDRV2E_000K55 |  | 50/60Hz | IP55 |  |  | KSB | 6 | 2016 ¦ 2016 | 529.63
AR8739 |  |  | 37 kW |  |  | PumpDrive-II, 37kW, PDRV2_037K00 |  | 50/60Hz | IP55 |  |  | KSB | 82 | 2016 ¦ 2016 | 5122.49
AR8740 |  |  | 55 kW |  |  | PumpDrive-II, 55kW, PDRV2_055K00 |  | 50/60Hz | IP55 |  |  | KSB | 82 | 2016 ¦ 2016 | 7073.55
AR8749 |  |  | 15 kW |  |  | PumpDrive-II, 15kW, PDRV2_015K00 |  | 50/60Hz | IP55 |  |  | KSB | 58 | 2016 ¦ 2016 | 2965.89
AR8751 |  |  | 1.5 kW |  |  | PumpDrive-II, 1,5kW, PDRV2_001K50 |  | 50/60Hz | IP55 |  |  | KSB | 7 | 2016 ¦ 2016 | 1116.07
AR8752 |  |  | 5.5 kW |  |  | PumpDrive-II Eco, 5,5kW, PDRV2E_005K50 |  | 50/60Hz | IP55 |  |  | KSB | 11.5 | 2016 ¦ 2016 | 1232.24
AR8777 |  |  | 45 kW |  |  | Danfoss VACON MR7 0100-3L-0087-5-FLOW+SBF4+SRBT+DPAP+DLDE | [5 empty] | Danfoss | 55 |  | 2466.97
AR8879 |  |  | 37 kW |  |  | PumpDrive-II, 37kW, PDRV2_037K00 |  | 50/60Hz | IP55 |  |  | KSB | 82 | 2016 ¦ 2016 | 5122.49
AR8883 |  |  | 5.5 kW |  |  | PumpDrive-II Eco, 5,5kW, PDRV2E_005K50, M12 Modul |  | 50/60Hz | IP55 |  |  | KSB | 11.5 |  | 1307.24
AR8884 |  |  | 37 kW |  |  | PumpDrive-II, 37kW, PDRV2_037K00 |  | 50/60Hz | IP55 |  |  | KSB | 82 | 2015 ¦ 2015 | 5122.49
AR8885 |  |  | 37 kW |  |  | PumpDrive-II, 37kW, PDRV2_037K00 |  | 50/60Hz | IP55 |  |  | KSB | 82 | 2016 ¦ 2016 | 5122.49
AR8886 |  |  | 37 kW |  |  | PumpDrive-II, 37kW, PDRV2_037K00 |  | 50/60Hz | IP55 |  |  | KSB | 82 | 2016 ¦ 2016 | 5122.49
AR8887 |  |  | 37 kW |  |  | PumpDrive-II, 37kW, PDRV2_037K00 |  | 50/60Hz | IP55 |  |  | KSB | 82 | 2016 ¦ 2016 | 5122.49
AR8888 |  |  | 45 kW |  |  | PumpDrive-II, 45kW, PDRV2_045K00 |  | 50/60Hz | IP55 |  |  | KSB | 82 | 2015 ¦ 2015 | 6414.45
AR8906 |  |  |  |  | 1LE1/1PC3 | Adapterkit 1LE1/1PC3 | [5 empty] | KSB | 5 |  | 173.14
AR8915 |  |  | 15 kW |  |  | PumpDrive-II, 15kW, PDRV2_015K00 |  | 50/60Hz |  |  |  | KSB | 58 | 2016 ¦ 2016 | 2965.89
AR8975 |  |  | 2.2 kW |  |  | PumpDrive-II, 2,2kW, PDRV2_002K20 |  | 50/60Hz | IP55 |  |  | KSB | 8.5 |  | 1148.77
AR9005 |  |  | 55 kW |  |  | PumpDrive-II, 55kW, PDRV2_055K00 |  | 50/60Hz | IP55 |  |  | KSB | 82 |  | 7073.55
AR9006 |  |  | 45 kW |  |  | PumpDrive-II, 45kW, PDRV2_045K00 |  | 50/60Hz | IP55 |  |  | KSB | 82 |  | 6414.45
AR9010 |  |  | 18.5 kW |  |  | PumpDrive-II, 18,5kW, PDRV2_018K50 |  | 50/60Hz | IP55 |  |  | KSB | 58 |  | 3261.15
AR9012 |  |  | 3 kW |  |  | PumpDrive-II Eco, 3kW, PDRV2E_003K00 |  | 50/60Hz | IP55 |  |  | KSB | 7.5 |  | 888.61
AR9017-01 |  |  | 37 kW |  |  | PumpDrive-II, 37kW, PDRV2_037K00 |  | 50/60Hz | IP55 |  |  | KSB | 82 |  | 5122.49
AR9022 | 2-polig |  | 5.5 kW | V15 | 132S | Motor 5,5 kW, 2-polig, 132S, V15, 100Hz, 365V, IE4 SuPremE | FU 3x 380-480 | * bei FU Frequenz100Hz | IP55 |  | IE4 | KSB | 65 | 2017 ¦ 2017 | 725.17
AR9065 |  |  | 18.5 kW |  |  | PumpDrive-II, 18,5kW, PDRV2_018K50 |  | 50/60Hz | IP55 |  |  | KSB | 58 |  | 3261.15
AR9096 |  |  | 15 kW |  |  | PumpDrive-I 15kW, 5015K00 PD1 |  | 50/60Hz |  |  |  | KSB | 25 |  | 4933.99 | Nein
AR9098 |  |  | 37 kW |  |  | PumpDrive-II, 37kW, PDRV2_037K00 |  | 50/60Hz | IP55 |  |  | KSB | 82 |  | 5122.49
AR9102 |  |  | 15 kW |  |  | PumpDrive-II, 15kW, PDRV2_015K00 |  | 50/60Hz | IP55 |  |  | KSB | 58 |  | 2965.89
AR9111 | 2-polig |  | 15 kW | V15 | 160M | Motor 15 kW, 2-polig, 160M, V15, 100Hz, 355V, IE4 SuPremE | FU 3x 380-480 | * bei FU Frequenz100Hz | IP55 |  | IE4 | KSB | 120 | 2016 ¦ 2016 | 1533.07
AR9112-01 | 4-polig |  | 11 kW | V15 | 160M | Motor 11 kW, 4-polig, 160M, V15, 50Hz, 361V, IE4 SuPremE | FU 3x 380-480 | 50Hz | IP55 |  | IE4 | KSB | 119 | 2014 ¦ 2016 | 1047.77
AR9113 | 4-polig |  | 5.5 kW | B3 | 132S | Motor 5,5 kW, 4-polig, 132S, B3, 50Hz, 353V, IE4 SuPremE | FU 3x 380-480 | 50Hz | IP55 |  | IE4 | KSB | 67 | 2016 ¦ 2016 | 678.06
AR9114 | 4-polig |  | 7.5 kW | V15 | 132M | Motor 7,5 kW, 4-polig, 132M, V15, 50Hz, 366V, IE4 SuPremE | FU 3x 380-480 | 50Hz | IP55 |  | IE4 | KSB | 82 | 2014 ¦ 2016 | 787.69
AR9121 | 4-polig |  | 11 kW | B3 | 160M | Motor 11 kW, 4-polig, 160M, B3, 50Hz, 400V, IE4 SuPremE | 3x 400 | 50Hz | IP55 |  | IE4 | KSB | 129 | 2015 ¦ 2015 | 1112.02 | Nein
AR9163 | 4-polig |  | 1.5 kW | V15 | 090L | Motor 1,5 kW, 4-polig, 090L, V15, 50Hz, 365V, IE4 SuPremE | FU 3x 380-480 | 50Hz | IP55 |  | IE4 | KSB | 20 | 2017 ¦ 2017 | 383.47
AR9164 | 2-polig |  | 1.5 kW | V15 | 090S | Motor 1,5 kW, 2-polig, 090S, V15, 100Hz, 380V, IE4 SuPremE | FU 3x 380-480 | * bei FU Frequenz100Hz | IP55 |  | IE4 | KSB | 14 | 2017 ¦ 2017 | 378.24
AR9165 | 2-polig |  | 15 kW | V1 | 160M | Motor 15 kW, 2-polig, 160M, V1, 100Hz, 365V, IE4 SuPremE | FU 3x 380-480 | * bei FU Frequenz100Hz | IP55 |  | IE4 | KSB | 110 | 2017 ¦ 2017 | 1503.87
AR9197 |  |  | 3 kW |  |  | PumpDrive-II Eco, 3kW, PDRV2E_003K00 |  | 50/60Hz | IP55 |  |  | KSB | 7.5 | 2017 ¦ 2017 | 1184.81
AR9198 |  |  | 3 kW |  |  | PumpDrive-II Eco, 3kW, PDRV2E_003K00 |  | 50/60Hz | IP55 |  |  | KSB | 7.5 | 2017 ¦ 2017 | 1184.81
AR9201 |  |  | 3 kW |  |  | PumpDrive-II Eco, 3kW, PDRV2E_003K00 |  | 50/60Hz | IP55 |  |  | KSB | 7.5 | 2015 ¦ 2015 | 888.61
AR9204 |  |  | 15 kW |  |  | PumpDrive-II, 15kW, PDRV2_015K00 |  | 50/60Hz | IP55 |  |  | KSB | 58 | 2016 ¦ 2016 | 2965.89
AR5697B |  |  | 11 kW |  |  | PumpDrive-I 11kW, 5011K00 PD1 |  | 50/60Hz |  |  |  | KSB | 28 | 2013 ¦ 2013 | 3663.47
AR9231 | 4-polig |  | 7.5 kW | V1 | 132M | Motor 7,5 kW, 4-polig, 132M, V1, 50Hz, 355V, IE4 SuPremE | FU 3x 380-480 | 50/60Hz | IP55 |  | IE4 | KSB | 146 | 2016 ¦ 2016 | 869.43
AR9232 | 4-polig |  | 7.5 kW | V1 | 132M | Motor 7,5 kW, 4-polig, 132M, V1, 50Hz, 355V, IE4 SuPremE | FU 3x 380-480 | 50/60Hz | IP55 |  | IE4 | KSB | 146 | 2016 ¦ 2016 | 869.43
AR9403-01 | 4-polig |  | 7.5 kW | V1 | 132M | Motor 7,5 kW, 4-polig, 132M, V1, 50Hz, 355V, IE4 SuPremE | FU 3x 380-480 | 50/60Hz | IP55 |  | IE4 | KSB | 84 | 2016 ¦ 2016 | 434.71
AR9422 | 2-polig |  | 2.2 kW | V18 | 090L | Motor 2,2 kW, 2-polig, 090L, V18, 100Hz, 360V, IE4 SuPremE mit Adapterplatte für PDRV2 | 50/60 Hz 380-480 V mit Umrichterbetrieb | * bei FU Frequenz100Hz | IP55 |  | IE4 | KSB | 21 | 2016 ¦ 2017 | 452.23
AR9442 |  |  | 37 kW |  |  | PumpDrive-II, 37kW, PDRV2_037K00 |  |  | IP55 |  |  | KSB | 82 | 2016 ¦ 2016 | 5122.49
AR9466 | 2-polig |  | 5.5 kW | B3 |  | Motor 5,5 kW, 2-polig, 132S, B3, 50/60Hz, 400/690V, EFF2 | 50 Hz 400 VD/690 VY | 50/60Hz | IP55 |  | EFF2, IE1 | Siemens | 62 | 2003 | 399.07
AR9468 | 2-polig |  | 30 kW | B3 |  | Motor 30 kW, 2-polig, 200L, B3, 100Hz, 355V, IE4 SuPremE | 50/60 Hz 380-480 V mit Umrichterbetrieb | * bei FU Frequenz100Hz | IP55 |  | IE4 | KSB | 244 | 2011 | 1787.52
AR9469 |  |  | 15 kW |  |  | PumpDrive-II, 15kW, PDRV2_015K00, M12 Modul + Funkmodul |  | 50/60Hz | IP55 |  |  | KSB | 58 | 2015 ¦ 2015 | 2965.89
AR9518 | 2-polig |  | 0.75 kW | V18 | 080M | Motor 0,75 kW, 2-polig, 080M, V18, 50/60Hz, 230/400V, IE3 | 3x 230/400 | 50/60Hz | IP55 |  | IE3 | Motors | 14 | 2017 | 146.43
AR9520 | 4-polig |  | 11 kW | B3 | 160M | Motor 11 kW, 4-polig, 160M, B3, 50Hz, 400V, IE5 SuPremE | FU 3x 380-480 | 50Hz | IP55 |  | IE5 | KSB | 112 | 2017 | 834.02
AR9563 | 4-polig |  | 11 kW | B3 | 160M | Motor 11 kW, 4-polig, 160M, B3, 50Hz, 400V, IE5 SuPremE | FU 3x 380-480 | 50Hz | IP55 |  | IE5 | KSB | 112 | 2017 ¦ 2017 | 1000.82
AR9565 | 4-polig |  | 5.5 kW | V1 | 132S | Motor 5,5 kW, 4-polig, 132S, V1, 50Hz, 400V, IE4 SuPremE | FU 3x 380-480 | 50Hz | IP55 |  | IE4 | KSB | 67 | 2017 ¦ 2017 | 634.66
AR9566 | 4-polig |  | 2.2 kW | V1 | 100L | Motor 2,2 kW, 4-polig, 100L, V1, 50Hz, 365V, IE4 SuPremE | FU 3x 380-480 | 50Hz | IP55 |  | IE4 | KSB | 27 | 2017 ¦ 2017 | 390.46
AR9600 |  |  | 18.5 kW |  |  | PumpDrive-II, 18,5kW, PDRV2_018K50, M12 Modul |  | 50/60Hz | IP55 |  |  | KSB | 58 | 2016 ¦ 2016 | 3411.15
AR9602 |  |  | 15 kW |  |  | PumpDrive-II, 15kW, PDRV2_015K00, M12 Modul + Modbus + IO Modul + Hauptschalter |  | 50/60Hz | IP55 |  |  | KSB | 58 | 2015 ¦ 2015 | 3332.09
AR9606 |  |  | 37 kW |  |  | PumpDrive-II, 37kW, PDRV2_037K00, Profibus |  | 50/60Hz | IP55 |  |  | KSB | 82 | 2015 ¦ 2015 | 5426.49
AR9607 |  |  | 1.5 kW |  |  | PumpDrive-II, 1,5kW, PDRV2_001K50, M12 Modul |  | 50/60Hz | IP55 |  |  | KSB | 7 | 2017 ¦ 2017 | 1191.07
AR9667 | 2-polig |  | 11 kW | V1 |  | Motor 11 kW, 2-polig, 160M, V1, 100Hz, 375V, IE5 SuPremE mit Adapterplatte für PDRV2 | 50/60 Hz 380-480 V mit Umrichterbetrieb | * bei FU Frequenz100Hz | IP55 |  | IE5 | KSB | 113 | 2017 ¦ 2017 | 1114.1
AR5587-01 |  |  |  |  | FMC15 | Coelbo Controlmatic FMC 15 Schaltgerät1,5 bar IP65 | 1x 230 | 50Hz | IP55 |  |  | Coelbo | 0 | 2010 ¦ 2010 | 113.7
AR9678 | 4-polig |  | 22 kW | V1 |  | Motor 22 kW, 4-polig, 180L, V15, 50Hz, 361V, IE4 SuPremE | FU 3x 380-480 | 50Hz | IP55 |  | IE4 | KSB | 197 | 2013 | 1809.77
AR10052 | [5 empty] | Schaltgerät Mennekes Wandsteckdose 5692A |  | 50/60Hz |  |  |  | Mennekes | 10 |  | 300
AR10053 | [5 empty] | Schaltschrank Fabrikat Rittal | [5 empty] | KSB | 0 |  | 0
AR10058 | [5 empty] | Coelbo Onematic | [5 empty] | Coelbo | 0 |  | 0
AR10062 | [5 empty] | VLT2822PT4B20STR1DBF00A00C0 2,2 kW | [5 empty] | Danfoss | 0 |  | 310
AR10070 |  |  | 0.09 kW | V1 |  | FILTER 6.18 DN150 | 3x 230/400 | 50/60Hz | IP55 |  |  | Bollfilter | 0 |  | 0
AR10259 | 2-polig |  | 11 kW | B3 | 160M | Motor 11 kW, 2-polig, 160M, B3, 50Hz, 375V, IE5 SuPremE | 50/60 Hz 380-480 V mit Umrichterbetrieb | 50Hz | IP55 |  | IE5 | KSB | 92 | 2017 ¦ 2017 | 1133.59
AR10260 | 2-polig |  | 11 kW | B3 | 160M | Motor 11 kW, 2-polig, 160M, B3, 50Hz, 375V, IE5 SuPremE | 50/60 Hz 380-480 V mit Umrichterbetrieb | 50Hz | IP55 |  | IE5 | KSB | 92 | 2017 ¦ 2017 | 1133.59
AR10276 | 4-polig |  | 7.5 kW | V1 | 132M | Motor 7,5 kW, 4-polig, 132M, V1, 50Hz, 400V, IE4 SuPremE mit Adapterplatte für PDRV2 | 50/60 Hz 380-480 V mit Umrichterbetrieb | 50Hz | IP55 |  | IE4 | KSB | 86 | 2017 ¦ 2017 | 912.9
AR10342 |  |  | 37 kW |  |  | PumpDrive-II, 37kW, PDRV2_037K00, M12 Modul + Modbus |  | 50/60Hz | IP55 |  |  | KSB | 82 | 2017 ¦ 2017 | 5368.69
AR10343 |  |  | 5.5 kW |  |  | PumpDrive-II Eco, 5,5kW, PDRV2E_005K50, M12 Modul |  | 50/60Hz | IP55 |  |  | KSB | 11.5 | 2016 ¦ 2016 | 1307.24
AR10346 |  |  | 15 kW |  |  | PumpDrive-II, 15kW, PDRV2_015K00 |  | 50/60Hz | IP55 |  |  | KSB | 58 | 2015 ¦ 2015 | 2965.89
AR10348 |  |  | 15 kW |  |  | PumpDrive-II, 15kW, PDRV2_015K00 |  | 50/60Hz | IP55 |  |  | KSB | 58 | 2015 ¦ 2015 | 2965.89
AR10376 |  |  | 45 kW |  |  | PumpDrive-II, 45kW, PDRV2_045K00 |  | 50/60Hz | IP55 |  |  | KSB | 82 | 2016 ¦ 2016 | 6414.45
AR10381 |  |  | 18.5 kW |  |  | PumpDrive-II, 18,5kW, PDRV2_018K50, M12 Modul + Profibus |  | 50/60Hz | IP55 |  |  | KSB | 58 | 2017 ¦ 2017 | 3640.15
AR10382 |  |  | 45 kW |  |  | PumpDrive-II, 45kW, PDRV2_045K00 |  | 50/60Hz | IP55 |  |  | KSB | 82 | 2017 ¦ 2017 | 6414.45
AR10392 | 4-polig |  | 5.5 kW | V1 | 132S | Motor 5,5 kW, 4-polig, 132S, V1, 50Hz, 350V, IE5 SuPremE C2 mit Adapterplatte für PDRV2 | 50/60 Hz 380-480 V mit Umrichterbetrieb | 50Hz | IP55 |  | IE5 | KSB | 71 | 2017 ¦ 2017 | 666.39
AR10393 | 2-polig |  | 5.5 kW | V1 |  | Motor 5,5 kW, 2-polig, 132S, V1, 100Hz, 365V, IE5 SuPremE C2 mit Adapterplatte für PDRV2 | 50/60 Hz 380-480 V mit Umrichterbetrieb | * bei FU Frequenz100Hz | IP55 |  | IE5 | KSB | 69 | 2018 ¦ 2018 | 672.36
AR10394 | 4-polig |  | 2.2 kW | V1 | 100L | Motor 2,2 kW, 4-polig, 100L, V1, 50Hz, 365V, IE4 SuPremE mit Adapterplatte für PDRV2 | 50/60 Hz 380-480 V mit Umrichterbetrieb | 50Hz | IP55 |  | IE4 | KSB | 27 | 2017 ¦ 2018 | 409.98
AR10395 | 2-polig |  | 5.5 kW | V1 |  | Motor 5,5 kW, 2-polig, 132S, V1, 100Hz, 365V, IE4 SuPremE C2 mit Adapterplatte für PDRV2 | 50/60 Hz 380-480 V mit Umrichterbetrieb | * bei FU Frequenz100Hz | IP55 |  | IE4 | KSB | 62 | 2017 ¦ 2017 | 672.36
AR10423 | 2-polig |  | 15 kW | V1 | 160M | Motor 15 kW, 2-polig, 160M, V1, 50/60Hz, 230/400V | 3x 230/400 | 50/60Hz | IP55 |  | IE3 | Cantoni | 156 | 2017 ¦ 2017 | 935.31
AR10434 |  |  | 22 kW |  |  | PumpDrive-II, 22kW, PDRV2_022K00 |  | 50/60Hz | IP55 |  |  | KSB | 58 | 2017 ¦ 2017 | 3783.48
AR10435 |  |  | 22 kW |  |  | PumpDrive-II, 22kW, PDRV2_022K00 |  | 50/60Hz | IP55 |  |  | KSB | 58 | 2017 ¦ 2017 | 3783.48
AR10437 |  |  | 37 kW |  |  | PumpDrive-II, 37kW, PDRV2_037K00 |  | 50/60Hz | IP55 |  |  | KSB | 82 | 2016 ¦ 2016 | 5122.49
AR10438 |  |  | 37 kW |  |  | PumpDrive-II, 37kW, PDRV2_037K00 |  | 50/60Hz | IP55 |  |  | KSB | 82 | 2017 ¦ 2017 | 5122.49
47106620 | [5 empty] | Bedieneinheit BASIC-Graphik HMI PD1 | [5 empty] | KSB | 2 |  | 424.73
AR15148 | [5 empty] | Halterung Size C-D (11-45 kW) PD1 | [5 empty] | KSB | 0 |  | 76.32
AR15149 | [5 empty] | Halterung Size A-B (0,55-7,5 kW) PD1 | [5 empty] | KSB | 0 |  | 64.2
AR15110 | [5 empty] | Widerstand 500 OHM für PD1 | [5 empty] | KSB | 1 |  | 31.45
AR15151 | [5 empty] | Gehäuseteil V-Abdeckung D (30-45 kW) PD1 | [5 empty] | KSB | 2 |  | 65.88
AR15152 | [5 empty] | Gehäuseteil V-Abdeckung C (11-22 kW) PD1 | [5 empty] | KSB | 2 |  | 47.45
AR15153 | [5 empty] | Gehäuseteil V-Abdeckung A (0,55-3 kW) PD1 | [5 empty] | KSB | 2 |  | 33.08
AR15154 | [5 empty] | Gehäuseteil L-Abdeckung C (11-22 kW) PD1 | [5 empty] | KSB | 2 |  | 56.02
AR15155 | [5 empty] | Gehäuseteil L-Abdeckung B (4-7,5 kW) PD1 | [5 empty] | KSB | 2 |  | 41.17
AR15156 | [5 empty] | Gehäuseteil L-Abdeckung A (0,55-3 kW) PD1 | [5 empty] | KSB | 2 |  | 41.17
AR15116 | [5 empty] | Dichtungseinsatz Kabeleinführ.für 4 Signalleitungen PD1 | [5 empty] | KSB | 1 |  | 12.35
AR15117 | [5 empty] | Dichtungssatz HMI PD1 | [5 empty] | KSB | 1 |  | 59.06
AR15118 | [5 empty] | Klemmenleiste REEL FU PD1 | [5 empty] | KSB | 1 |  | 38.7
AR15140 | [5 empty] | Klemmenleiste Size B (4-7,5 kW) PD1 | [5 empty] | KSB | 1 |  | 86.06
AR15141 | [5 empty] | Klemmenleiste Size A (0,55-3 kW) PD1 | [5 empty] | KSB | 1 |  | 38.81
AR15142 | [5 empty] | Schraube selbstsichernd PD1 | [5 empty] | KSB | 0 |  | 2
AR15111 | [5 empty] | Stopfen für Sereviceschnittstelle PD1 | [5 empty] | KSB | 0.2 |  | 6.17
AR15112 | [5 empty] | Abdeckplatte CM PD1 | [5 empty] | KSB | 1 |  | 123.71
AR15157 | [5 empty] | Zubehörsatz Parametriereinheit PumpDrive-I PD1 | [5 empty] | KSB | 0.3 |  | 361.68
AR15114 | [5 empty] | Kunststoffgehäuse Size B (4-7,5 kW) PD1 | [5 empty] | KSB | 1 |  | 97.47
AR15115 | [5 empty] | Gehäuse Size D (30-45 kW) PD1 | [5 empty] | KSB | 1 |  | 500.64
AR15143 |  |  | 0.55 kW / 0.75 kW / 1.1 kW / 1.5 kW / 2.2 kW / 3 kW |  |  | Dichtungssatz Gehäuse Size A (0,55-3 kW) PD1 | [5 empty] | KSB | 0.1 |  | 8.27
AR15144 | [5 empty] | Dichtungssatz Gehäuse Size B (4-7,5 kW) PD1 | [5 empty] | KSB | 0.12 |  | 8.57
AR15145 | [5 empty] | Dichtungssatz Gehäuse Size C (11-22 kW) PD1 | [5 empty] | KSB | 0.14 |  | 18.47
AR15121 | [5 empty] | Dichtungssatz Gehäuse Size D (30-45 kW) PD1 | [5 empty] | KSB | 0.2 |  | 20.28
AR15123 | [5 empty] | Elektroteil DSP-KAB.-ERD A | [5 empty] | KSB | 0.4 |  | 119.14
AR15124 | [5 empty] | Elektroteil DSP-KAB.-ERD B (4-7,5 kW) PD1 | [5 empty] | KSB | 0.2 |  | 119.14
AR15125 | [5 empty] | Elektroteil DSP-KAB.-ERD C (11-22 kW) PD1 | [5 empty] | KSB | 0.2 |  | 119.14
AR15126 | [5 empty] | Elektroteil DSP-KAB.-ERD D (30-45 kW) PD1 | [5 empty] | KSB | 0.2 |  | 128.97
AR15127 | [5 empty] | Externer Lüfter für PD1 (4,0-7,5 kW) Size B | [5 empty] | Abacus Resale GmbH | 0 |  | 102.43
AR15129 | [5 empty] | Externer Lüfter für PD1 (11-22 kW) Size C | [5 empty] | Abacus Resale GmbH | 0 |  | 217.78
AR15132 | [5 empty] | Dichtungssatz Size A (0,55-3 kW) PD1 | [5 empty] | KSB | 0.01 |  | 1.01
AR15134 | [5 empty] | Dichtungssatz Size B (4-7,5 kW) PD1 | [5 empty] | KSB | 0.02 |  | 1.84
AR15135 | [5 empty] | Dichtungssatz Size C (11-22 kW) PD1 | [5 empty] | KSB | 0.04 |  | 2.65
AR15136 | [5 empty] | Dichtungssatz Size D (30-45 kW) PD1 | [5 empty] | KSB | 0.05 |  | 6.26
AR15138 | [5 empty] | Kondensator Modular Size A (0,55-3 kW) PD1 | [5 empty] | KSB | 3 |  | 593.05
AR15139 | [5 empty] | Kondensator Modular Size B (4-7,5 kW) PD1 | [5 empty] | KSB | 3 |  | 600.85
AR15146 | [5 empty] | Kondensator Modular Size C (11-22 kW) PD1 | [5 empty] | KSB | 1.5 |  | 350.91
AR15147 | [5 empty] | Kondensator Modular Size D (30-45 kW) PD1 | [5 empty] | KSB | 3 |  | 1293.39
47106601 | [5 empty] | Profibus-Modul für PumpDrive PD1 | [5 empty] | KSB | 0.5 |  | 677.26
47106613 |  |  | 15 kW |  |  | PumpDrive-I 15kW, 5015K00 PD1 |  |  | IP55 |  |  | KSB | 23 |  | 4933.99
47106603 |  |  | 0.55 kW |  |  | PumpDrive-I 0,55kW, 5000K55 PD1 |  |  | IP55 |  |  | KSB | 9 |  | 938.25
47106612 |  |  | 11 kW |  |  | PumpDrive-I 11kW, 5011K00 PD1 |  |  | IP55 |  |  | KSB | 23 |  | 3663.47
47117950 | [5 empty] | Kabel D SUB 9- 3,0M PD1 | [5 empty] | KSB | 0.3 |  | 26.01
AR15164 | [5 empty] | EMV-Zubehör Ferrit 0431177081 PD1 | [5 empty] | KSB | 0.5 |  | 50.62
AR15165 | [5 empty] | EMV-Zubehör Ferrit 28A5131-0A2 PD1 | [5 empty] | KSB | 0.5 |  | 31.31
AR15161 | [5 empty] | Interner Lüfter für PD1 (4,0-7,5 kW) Size B | [5 empty] | Abacus Resale GmbH | 0 |  | 91.34
AR15162 | [5 empty] | Interner Lüfter für PD1 (11-22 kW) Size C | [5 empty] | Abacus Resale GmbH | 0 |  | 104.23
AR15163 | [5 empty] | Interner Lüfter für PD1 (30-45 kW) Size D | [5 empty] | Abacus Resale GmbH | 0 |  | 123.12
47106600 | [5 empty] | Zusatzmodul LON PD1 | [5 empty] | KSB | 0.5 |  | 381.63
AR15166 | [5 empty] | EMV-Zubehör Ferrit ZJ-44925-TC PD1 | [5 empty] | KSB | 0.2 |  | 17
AR15113 | [5 empty] | Elektroteil PDR-Drahtbrücke PD1 | [5 empty] | KSB | 0.03 |  | 0.98
AR15159 | [5 empty] | Zubehörsatz Doppelpumpenmodul (DPM) PD1 | [5 empty] | KSB | 0.8 |  | 545.77
AR15160 | [5 empty] | Montagekit für Doppel- Mehrpumpenbetrieb PumpDrive-I PD1 | [5 empty] | KSB | 3 |  | 345.65
AR15122 | [5 empty] | Elektroteil DSP-BOARD PD1 | [5 empty] | KSB | 0.5 |  | 833.93
AR15131 | [5 empty] | Abdeckblech 160X108X0,5 mm PD1 | [5 empty] | KSB | 0.3 |  | 17.73
47106619 | [5 empty] | Aufrüstsatz Blinddeckel PD1 | [5 empty] | KSB | 0.2 |  | 41.39
47115397 | [5 empty] | Scheibe Dist. Stück D (30-45 kW) PD1 | [5 empty] | KSB | 0.03 |  | 1.85
AR10559 |  |  | 5.5 kW |  |  | PumpDrive-II Eco, 5,5kW, PDRV2E_005K50 |  | 50/60Hz | IP55 |  |  | KSB | 11.5 | 2016 ¦ 2016 | 1642.99
47115398 | [5 empty] | Scheibe Dist. Stück A+B (0,55-7,5 kW) PD1 | [5 empty] | KSB | 1 |  | 0.4
47115399 | [5 empty] | Scheibe Dist. Stück C (11-22 kW) PD1 | [5 empty] | KSB | 0.02 |  | 0.85
47121257 | [5 empty] | Doppelpumpenmodul (DPM-Modul) PD1 | [5 empty] | KSB | 1 |  | 238.95
48220588 | [5 empty] | Zubehörsatz Modbus PD1 ohne Betriebsanleitung | [5 empty] | KSB | 0.05 |  | 468.89
48220589 | [5 empty] | Zubehörsatz Modbus PD1 mit Betriebsanleitung | [5 empty] | KSB | 0.05 |  | 532.68
AR15119 | [5 empty] | Externer Lüfter für PD1 (1,5-3kW) Size A | [5 empty] | Abacus Resale GmbH | 0 |  | 89.77
AR10564 | 2-polig |  | 2.2 kW | V1 | 090L | Motor 2,2 kW, 2-polig, 090L, V1, 100Hz, 360V, IE5 SuPremE mit Adapterplatte für PDRV2 | 50/60 Hz 380-480 V mit Umrichterbetrieb | * bei FU Frequenz100Hz | IP55 |  | IE5 | KSB | 20 | 2017 ¦ 2017 | 452.23
AR10566 |  |  | 5.5 kW |  |  | PumpDrive-II MyFlow, 5,5kW, PDRV2I_005K50 |  | 50/60Hz | IP55 |  |  | KSB | 11.5 | 2017 ¦ 2017 | 1229.74
AR10567 |  |  | 5.5 kW |  |  | PumpDrive-II MyFlow, 5,5kW, PDRV2I_005K50 |  | 50/60Hz | IP55 |  |  | KSB | 11.5 | 2017 ¦ 2017 | 1229.74
AR10571 | 4-polig |  | 4 kW | V1 | 112M | Motor 4 kW, 4-polig, 112M, V1, 50Hz, 360V, IE4 SuPremE mit Adapterplatte für PDRV2 | 50/60 Hz 380-480 V mit Umrichterbetrieb | 50Hz | IP55 |  | IE4 | KSB | 56 | 2018 ¦ 2018 | 610.99
AR10584 |  |  | 37 kW |  |  | PumpDrive-II, 37kW, PDRV2_037K00 |  | 50/60Hz | IP55 |  |  | KSB | 82 | 2015 ¦ 2015 | 5122.49
AR10598 |  |  | 11 kW |  |  | PumpDrive-II Eco, 11kW, PDRV2E_011K00 |  | 50/60Hz | IP55 |  |  | KSB | 11.5 | 2017 ¦ 2017 | 2170.42
AR15130 | [5 empty] | Externer Lüfter für PD1 (30-45 kW) Size D | [5 empty] | Abacus Resale GmbH | 0 |  | 248.5
AR10630 | 2-polig |  | 18.5 kW | B3 | 160L | Motor 18,5 kW, 2-polig, 160L, B3, 100Hz, 400V, IE4 SuPremE mit Adapterplatte für PDRV2 | 50/60 Hz 380-480 V mit Umrichterbetrieb | 100Hz | IP55 |  | IE4 | KSB | 112 | 2018 ¦ 2018 | 1832.73
AR10640 | [5 empty] | Alarmschaltgerät AS1-M,komplett mit Schwimmersensor M1 |  |  | IP20 |  |  | KSB | 0.5 | 2017 ¦ 2017 | 167.36
AR10653 |  |  | 5.5 kW |  |  | PumpDrive-II Eco, 5,5kW, PDRV2E_005K50 |  | 50/60Hz | IP55 |  |  | KSB | 11.5 | 2017 ¦ 2017 | 1642.99
AR10666 | 2-polig |  | 45 kW | B3 | 225M | Motor 45 kW, 2-polig, 225M, B3, 100Hz, 360V, IE4 SuPremE mit Adapterplatte für PDRV2 | 50/60 Hz 380-480 V mit Umrichterbetrieb | * bei FU Frequenz100Hz | IP55 |  | IE4 | KSB | 417 | 2017 ¦ 2017 | 3069.38
AR10668 | 2-polig |  | 45 kW | B3 | 225M | Motor 45 kW, 2-polig, 225M, B3, 100Hz, 360V, IE4 SuPremE mit Adapterplatte für PDRV2 | 50/60 Hz 380-480 V mit Umrichterbetrieb | * bei FU Frequenz100Hz | IP55 |  | IE4 | KSB | 417 | 2017 ¦ 2017 | 3069.38
AR10669 | [5 empty] | Lüfterhaube für Motor 18,5 kW, 2-polig, 160L, B3, 100Hz, 3x 380-480V, IE4 (01635799) | [5 empty] | KSB | 3 | 2018 ¦ 2018 | 118.55
AR10670 | [5 empty] | Lüfterhaube für Motor 18,5 kW, 2-polig, 160L, B3, 100Hz, 3x 380-480V, IE4 (01635799) | [5 empty] | KSB | 3 | 2018 ¦ 2018 | 118.55
AR10671 | [5 empty] | Lüfterhaube für Motor 15 kW, 2-polig, 160M, V1, 100Hz, 3x 380-480V, IE5 (01635830) | [5 empty] | KSB | 3 | 2017 ¦ 2017 | 118.55
AR10676 | 2-polig |  | 15 kW | V1 |  | Motor 15 kW, 2-polig, 160M, V1, 100Hz, 365V, IE5 SuPremE mit Adapterplatte für PDRV2 | 50/60 Hz 380-480 V mit Umrichterbetrieb | * bei FU Frequenz100Hz | IP55 |  | IE5 | KSB | 127 | 2017 ¦ 2017 | 1421.16
AR10677 | 2-polig |  | 15 kW | V1 |  | Motor 15 kW, 2-polig, 160M, V1, 100Hz, 365V, IE5 SuPremE mit Adapterplatte für PDRV2 | 50/60 Hz 380-480 V mit Umrichterbetrieb | * bei FU Frequenz100Hz | IP55 |  | IE5 | KSB | 127 | 2017 ¦ 2017 | 1421.16
AR10679 | 2-polig |  | 30 kW | V15 |  | Motor 30 kW, 2-polig, 200L, V15, 100Hz, 380V, IE4 SuPremE | FU 3x 380-480 | 100Hz | IP55 |  | IE4 | KSB | 232 | 2018 ¦ 2018 | 2815.34
AR10680 | [5 empty] | Lüfterhaube für Motor 3 kW, 4-polig, 100L, V1, 50Hz, 400V, IE4 (01635809) | [5 empty] | KSB | 3 | 2018 ¦ 2018 | 118.55
AR10681 | [5 empty] | Lüfterhaube für Motor 15 kW, 4-polig, 160L, V1, 50Hz, 400V, IE5 (01635814) | [5 empty] | KSB | 3 | 2017 ¦ 2017 | 118.55
AR10682 | [5 empty] | Lüfterhaube für Motor 37 kW, 4-polig, 225S, B3, 50Hz, 400V, IE4 (01562180) | [5 empty] | KSB | 3 | 2017 ¦ 2017 | 118.55
AR10683 | [5 empty] | Platte für PumpDrive Size B (UG1470444) | [5 empty] | KSB | 3 | 2018 ¦ 2018 | 118.55
AR10685 | [5 empty] | Platte für PDRV Size E ( 37-55 kW ) | [5 empty] | John Deere | 3 | 2017 ¦ 2017 | 118.55
AR10687 | [5 empty] | Platte für PumpDrive Size C (UG1507255) + Motor 160 | [5 empty] | KSB | 3 | 2017 ¦ 2017 | 0
AR10688 | [5 empty] | Lüfterhaube für Motor 11 kW, 2-polig, 160M, V1, 50/60Hz, 3x 380 - 480V, IE5 (01635829) | [5 empty] | KSB | 3 | 2017 ¦ 2017 | 118.55
AR10689 | [5 empty] | Lüfterhaube für Motor 22 kW, 2-polig, 180M, V15, 100Hz, 3x 380 - 480V, IE4 (01634404) | [5 empty] | KSB | 3 | 2017 ¦ 2017 | 118.55
AR10696 | [5 empty] | Lüfterhaube für Motor 7,5 kW, 2-polig, 132S, V1, 100Hz, 3x 380-480V, IE4 (01635828) | [5 empty] | KSB | 3 | 2017 ¦ 2017 | 118.55
AR10723 |  |  | 30 kW |  |  | PumpDrive-II, 30kW, PDRV2_030K00 |  | 50/60Hz | IP55 |  |  | KSB | 58 | 2017 ¦ 2017 | 4631.36
AR10724 |  |  | 45 kW |  |  | PumpDrive-II, 45kW, PDRV2_045K00 |  | 50/60Hz | IP55 |  |  | KSB | 82 | 2016 ¦ 2016 | 6414.45
AR15137 | [5 empty] | Profibus-Weiche für PD1 | [5 empty] | KSB | 3 |  | 330.84
ARV10800 |  |  | 30 kW |  |  | PumpDrive-II, 30kW, PDRV2_030K00, Profibus |  | 50/60Hz | IP55 |  |  | KSB | 58 |  | 2475
AR15176 |  |  |  |  | 160L / 160M | Montageadapter PumpDrive-II PDRV2_ Gr D, BG160, 1LE1, 1PC3 | [5 empty] | KSB | 8 |  | 331.87
AR10877 |  |  | 18.5 kW |  |  | PumpDrive-II, 18,5kW, PDRV2_018K50 |  | 50/60Hz | IP55 |  |  | KSB | 58 |  | 3261.15
AR10922 | 4-polig |  | 18.5 kW | B3 | 180M | Drivepack PDRV2_ 18,5 kW, 4-polig, 180M, B3, 50Hz, 400V SuPremE IE4 |  | 50Hz | IP55 |  | IE4 | KSB | 230 | 2017 ¦ 2017 | 4669.06
AR10937 | 4-polig |  | 5.5 kW | B3 | 132S | Motor 5,5 kW, 4-polig, 132S, B3, 50Hz, 350V, IE5 SuPremE mit Adapterplatte für PDRV2 | 50/60 Hz 380-480 V mit Umrichterbetrieb | 50/60Hz | IP55 |  | IE5 | KSB | 72 | 2017 ¦ 2017 | 711.96 | Nein
AR10938 | 2-polig |  | 0.75 kW | V18 | 080M | Motor 0,75 kW, 2-polig, 080M, V18, 100Hz, 360V, IE4 SuPremE | FU 3x 380-480 | * bei FU Frequenz100Hz | IP55 |  | IE4 | KSB | 12 | 2015 ¦ 2015 | 310.19 | Nein
AR10939 | 4-polig |  | 0.75 kW | V18 | 080M | Motor 0,75 kW, 4-polig, 080M, V18, 50Hz, 355V, IE4 SuPremE | FU 3x 380-480 | 50Hz | IP55 |  | IE4 | KSB | 15 | 2015 ¦ 2015 | 317.51 | Nein
AR10940 | 2-polig |  | 1.1 kW | V18 | 080M | Motor 1,1 kW, 2-polig, 080M, V18, 100Hz, 360V, IE4 SuPremE | FU 3x 380-480 | * bei FU Frequenz100Hz | IP55 |  | IE4 | KSB | 14 | 2015 ¦ 2015 | 337.04 | Nein
AR10941 | 2-polig |  | 0.75 kW | V15 | 080M | Motor 0,75 kW, 2-polig, 080M, V15, 100Hz, 360V, IE4 SuPremE mit Adapterplatte für PDRV2 | 50/60 Hz 380-480 V mit Umrichterbetrieb | * bei FU Frequenz100Hz | IP55 |  | IE4 | KSB | 12 | 2015 ¦ 2015 | 331.9 | Nein
AR10942 | 2-polig |  | 0.55 kW | V15 | 071M | Motor 0,55 kW, 2-polig, 071M, V15, 100Hz, 350V, IE4 SuPremE mit Adapterplatte für PDRV2 | 50/60 Hz 380-480 V mit Umrichterbetrieb | * bei FU Frequenz100Hz | IP55 |  | IE4 | KSB | 11 | 2015 ¦ 2015 | 313.5 | Nein
AR10943 | 4-polig |  | 0.75 kW | V15 | 080M | Motor 0,75 kW, 4-polig, 080M, V15, 50Hz, 355V, IE4 SuPremE mit Adapterplatte für PDRV2 | 50/60 Hz 380-480 V mit Umrichterbetrieb | 50Hz | IP55 |  | IE4 | KSB | 15 | 2015 ¦ 2015 | 339.74 | Nein
AR10946 | 4-polig |  | 45 kW | B3 | 225M | Motor 45 kW, 4-polig, 225M, B3, 50Hz, 360V, IE4 SuPremE mit Adapterplatte für PDRV2 | 50/60 Hz 380-480 V mit Umrichterbetrieb | 50Hz | IP55 |  | IE4 | KSB | 418 | 2018 ¦ 2018 | 3959.08 | Nein
AR10947 | 4-polig |  | 45 kW | V15 | 225M | Motor 45 kW, 4-polig, 225M, V15, 50Hz, 360V, IE4 SuPremE mit Adapterplatte für PDRV2 | 50/60 Hz 380-480 V mit Umrichterbetrieb | 50Hz | IP55 |  | IE4 | KSB | 418 | 2017 ¦ 2017 | 4157.03 | Nein
AR10948 | 4-polig |  | 45 kW | V15 | 225M | Motor 45 kW, 4-polig, 225M, V15, 50Hz, 360V, IE4 SuPremE mit Adapterplatte für PDRV2 | 50/60 Hz 380-480 V mit Umrichterbetrieb | 50Hz | IP55 |  | IE4 | KSB | 418 | 2017 ¦ 2017 | 4157.03 | Nein
AR10966 | 2-polig |  | 5.5 kW | V1 | 132S | Motor 5,5 kW, 2-polig, 132S, V1, 100Hz, 365V, IE4 SuPremE mir Apdaterplatte für PDRV2 | 50/60 Hz 380-480 V mit Umrichterbetrieb | * bei FU Frequenz100Hz | IP55 |  | IE4 | KSB | 62 | 2016 ¦ 2018 | 747.06 | Nein
47106612-1 |  |  | 11 kW |  |  | PumpDrive-I 11kW, 5011K00 PD1 |  |  | IP55 |  |  | KSB | 23 |  | 3663.47
47106605-1 |  |  | 1.1 kW |  |  | PumpDrive-I 1,1kW, 5001K10 PD1 |  |  | IP55 |  |  | KSB | 9 | 2018 ¦ 2018 | 1313.67
AR11038 |  |  | 1.1 kW |  |  | PumpDrive-I 1,1kW, 5001K10 PD1 |  | 50/60Hz | IP55 |  |  | KSB | 9 |  | 985.25
AR11042 |  |  | 0.55 kW |  |  | PumpDrive-I 0,55kW, 5000K55 PD1 |  | 50/60Hz | IP55 |  |  | KSB | 9 |  | 703.69
AR11044 |  |  | 0.55 kW |  |  | PumpDrive-I 0,55kW, 5000K55 PD1 |  | 50/60Hz | IP55 |  |  | KSB | 9 |  | 703.69
AR11047 |  |  | 0.75 kW |  |  | PumpDrive-I 0,75kW, 5000K75 PD1 |  | 50/60Hz | IP55 |  |  | KSB | 9 |  | 840.63
AR11055 |  |  | 0.55 kW |  |  | PumpDrive-I 0,55kW, 5000K55 PD1 |  | 50/60Hz | IP55 |  |  | KSB | 9 |  | 703.69
AR11060 | 2-polig |  | 30 kW | V15 | 200L | Motor 30 kW, 2-polig, 200L, V15, 100Hz, 380V, IE4 SuPremE mit Adapterplatte für PDRV2 | 50/60 Hz 380-480 V mit Umrichterbetrieb | 50/60Hz | IP55 |  | IE4 | KSB | 227 | 2018 ¦ 2018 | 2956.11 | Nein
AR11061 | 2-polig |  | 45 kW | B3 | 225M | Motor 45 kW, 2-polig, 225M, B3, 50Hz, 380V, IE4 SuPremE | FU 3x 380-480 | 100Hz | IP55 |  | IE4 | KSB | 342 | 2017 ¦ 2017 | 2923.22
AR7131-02 |  |  | 45 kW |  |  | PumpDrive-R, 45 kW, PDRVR_045K00, IP55 + Platinen Versiegelung + Profibus |  | 50/60Hz | IP55 |  |  | KSB | 63.2 |  | 6124.44
AR7257-03 |  |  | 45 kW |  |  | PumpDrive-R, 45 kW, PDRVR_045K00, IP20 + Platinen Versiegelung + Profibus |  | 50/60Hz | IP55 |  |  | KSB | 58.3 |  | 6124.44
AR7257-04 |  |  | 45 kW |  |  | PumpDrive-R, 45 kW, PDRVR_045K00, IP20 + Platinen Versiegelung + Profibus |  | 50/60Hz | IP55 |  |  | KSB | 58.3 |  | 6124.44
AR6756-02 |  |  | 3 kW |  |  | PumpDrive-II Eco, 3kW, PDRV2E_003K00, M12 Modul |  | 50/60Hz | IP55 |  |  | KSB | 7.5 | 2015 ¦ 2015 | 1259.81
AR10629-02 |  |  | 5.5 kW |  |  | PumpDrive-II Eco, 5,5kW, PDRV2E_005K50, M12 Modul |  | 50/60Hz | IP55 |  |  | KSB | 11.5 |  | 1717.99
AR10629-03 |  |  | 5.5 kW |  |  | PumpDrive-II Eco, 5,5kW, PDRV2E_005K50, M12 Modul |  | 50/60Hz | IP55 |  |  | KSB | 11.5 |  | 1717.99
AR9018-02 |  |  | 45 kW |  |  | PumpDrive-II, 45kW, PDRV2_045K00 |  | 50/60Hz | IP55 |  |  | KSB | 82 |  | 6414.45
AR11086 | [5 empty] | Booster Control Advanced 1.5.0 ADV. 3PP | [5 empty] | KSB | 3.1 | 2015 ¦ 2015 | 392.75
AR11087 |  |  | 0.55 kW |  |  | PumpDrive-I 0,55kW, 5000K55 PD1 |  | 50/60Hz |  |  |  | KSB | 9 |  | 703.69
AR9872 |  |  | 0.75 kW |  |  | PumpDrive-I 0,75kW, 5000K75 PD1 |  | 50/60Hz |  |  |  | KSB | 9 |  | 840.63
AR11089 | [5 empty] | Interner Lüfter 24v PDRV2_ Size D EB60252S1-000U-999 | [5 empty] | Sunon | 0 |  | 50.95
AR11093 | [5 empty] | Externer Lüfter 24v PDRV2_PDRV2E Size A PE60252B1-000U-AB9 | [5 empty] | Sunon | 0 |  | 121.47
AR11094 | [5 empty] | Externer Lüfter 24v PDRV2_ Size D EEC0382B2-000U-AB9 | [5 empty] | Sunon | 0 |  | 151.84
AR11113 |  |  | 7.5 kW |  |  | PumpDrive-II Eco, 7,5kW, PDRV2E_007K50 Kühlrippe ausgebrochen ( keine Funktionsstörung ) |  | 50/60Hz | IP55 |  |  | KSB | 11.5 | 2017 ¦ 2017 | 1807.45
AR11115 | 4-polig |  | 18.5 kW | B3 | 180M | Motor 18,5 kW, 4-polig, 180M, B3, 50Hz, 380V, IE4 SuPremE | FU 3x 380-480 | 50Hz | IP55 |  | IE4 | KSB | 200 | 2018 ¦ 2018 | 1702.04
AR11116 | 4-polig |  | 18.5 kW | B3 | 180M | Motor 18,5 kW, 4-polig, 180M, B3, 50Hz, 380V, IE4 SuPremE | FU 3x 380-480 | 50Hz | IP55 |  | IE4 | KSB | 200 | 2018 ¦ 2018 | 1702.04
AR11122 |  |  |  |  | 180L / 180M | Motoradapterkit PumpDrive-II PDRV2_ Gr D, BG180, 1LE1, 1PC3 | [5 empty] | KSB | 12 |  | 357.41
AR11127 | 2-polig |  | 3 kW | B3 | 100L | Motor 3 kW, 2-polig, 100L, B3, 100Hz, 360V, IE5 SuPremE | FU 3x 380-480 | * bei FU Frequenz100Hz | IP55 |  | IE5 | KSB | 27 | 2017 ¦ 2017 | 359.7 | Nein
AR10470B | 2-polig |  | 18.5 kW | B3 |  | DrivePack PDRV2_ 18,50 kW, 2-polig, 160L, B3, 100Hz, 400V, SuPremE C2 IE4 | 3x 400 | 100Hz |  |  | IE4 | KSB | 160 |  | 3684.94
AR11169 |  |  | 0.55 kW |  |  | PumpDrive-II Eco, 0,55kW, PDRV2E_000K55 |  | 50/60Hz | IP55 |  |  | KSB | 6 | 2018 ¦ 2018 | 529.63
AR8066PD |  |  | 11 kW |  |  | PumpDrive-II Eco, 11kW, PDRV2E_011K00 |  | 50/60Hz | IP55 |  |  | KSB | 11.5 |  | 2170.42
AR11211 |  |  | 0.75 kW |  |  | PumpDrive-I 0,75kW, 5000K75 PD1 |  | 50/60Hz | IP55 |  |  | KSB | 6 |  | 840.63
AR11219 | 2-polig |  | 22 kW | B35 |  | Motor 22 kW, 2-polig, 180M, B35, 100Hz, 380V, IE4 SuPremE | 3x 400 | 100Hz | IP55 |  | IE4 | KSB | 177 | 2017 ¦ 2011 | 2132.1
AR11261 |  |  | 11 kW |  |  | PumpDrive-R KSB202 011K00W | [5 empty] | KSB | 20 |  | 669.64
AR11262 | 2-polig |  | 15 kW | V1 | 160M | Motor 15 kW, 2-polig, 160M, V1, 100Hz, 365V, IE5 SuPremE mit Adapterplatte für PDRV2 | 50/60 Hz 380-480 V mit Umrichterbetrieb | 50/60Hz | IP55 |  | IE5 | KSB | 127 | 2018 ¦ 2018 | 1579.07
AR11264 | 2-polig |  | 11 kW | V1 |  | Motor 11 kW, 2-polig, 160M, V1, 100Hz, 365V, IE5 SuPremE mit Adapterplatte für PDRV2 | 50/60 Hz 380-480 V mit Umrichterbetrieb | * bei FU Frequenz100Hz | IP55 |  | IE5 | KSB | 122 | 2018 ¦ 2018 | 1237.88
AR9403-02 | 4-polig |  | 7.5 kW | V1 | 132M | Motor 7,5 kW, 4-polig, 132M, V1, 50Hz, 355V, IE4 SuPremE | FU 3x 380-480 | 50/60Hz | IP55 |  | IE4 | KSB | 84 | 2016 ¦ 2016 | 434.71
AR7333-02 | 4-polig |  | 30 kW | B3 |  | Motor 30 kW, 4-polig, 200L, B3, 50Hz, 365V, IE4 SuPremE B1 | FU 3x 380-480 | 50Hz | IP55 |  | IE4 | KSB | 261 | 2016 ¦ 2016 | 2602.8
AR6897-02 |  |  | 11 kW |  |  | PumpDrive-I 11kW, 5011K00 PD1 |  | 50/60Hz |  |  |  | KSB | 25 |  | 3663.47
AR6897-03 |  |  | 11 kW |  |  | PumpDrive-I 11kW, 5011K00 PD1 |  | 50/60Hz |  |  |  | KSB | 25 |  | 3663.47
AR6846-02 | 4-polig |  | 1.1 kW | V15 |  | Motor 1,1 kW, 4-polig, 090S, V15, 50Hz, 360V, IE4 SuPremE C1 | FU 3x 380-480 | 50Hz | IP55 |  | IE4 | KSB | 17 | 2015 ¦ 2015 | 349.9
AR7220-03 | 6-polig |  | 18 kW |  | 200-401 | Tauchmotor 326UG-S w/20m Kabel für KRT K 200-401/206UG-S |  | 50Hz | IP68 |  |  | KSB | 143 | 2014 ¦ 2014 | 889.88
AR6619A | 2-polig |  | 3 kW | B3 | S | Motor 3 kW, 2-polig, 100L, B3, 100Hz, 360V, IE4 SuPremE | 3x 400 | * bei FU Frequenz100Hz |  |  | IE4 | KSB | 12 | 2014 | 426.31
AR11279 | 2-polig |  | 15 kW | V1 |  | Motor 15 kW, 2-polig, 160M, V1, 50/60Hz, 230/400V, IE3 | 3x 230/400 | 50/60Hz | IP55 |  | IE3 | Cantoni | 0 | 2017 | 935.31
AR4830 |  |  | 11 kW |  |  | PumpDrive-I 11kW, 5011K00 PD1 |  | 50/60Hz | IP55 |  |  | KSB | 25 |  | 4623.97
AR11282 |  |  | 5.5 kW |  |  | PumpDrive-R, 5,5 kW, PDRVR_005K50, IP20 |  | 50/60Hz | IP20 |  |  | KSB | 16 |  | 1856.05
AR11287 | 4-polig |  | 11 kW | B3 | 160M | Motor 11 kW, 4-polig, 160M, B3, 50Hz, 365V, IE4 SuPremE | FU 3x 380-480 | 50Hz | IP55 |  | IE4 | KSB | 112 | 2016 | 1112.02
AR11288 | 2-polig |  | 22 kW | B35 | 180M | Motor 22 kW, 2-polig, 180M, B35, 100Hz, 380V, IE4 SuPremE | 3x 380 | * bei FU Frequenz100Hz | IP55 |  | IE4 | KSB | 188 | 2017 | 2132.1
AR11290 | 2-polig |  | 15 kW | B3 | 160M | Motor 15 kW, 2-polig, 160M, B3, 50/60Hz, 400/460V, IE2 Ex | 50 Hz 230 VD/400 VY | 50Hz | IP55 |  | IE2 | ABB | 248 | 2018 | 1679.08 | Ja
AR11291 | 4-polig |  | 2.2 kW | B3 |  | Motor 2,2 kW, 4-polig, 100L, B3, 50Hz, 365V, IE5 SuPremE mit Adapterplatte für PDRV2 | 50/60 Hz 380-480 V mit Umrichterbetrieb | 50Hz |  |  | IE4 | KSB | 26 | 2016 | 438.01
AR11292 | 4-polig |  | 2.2 kW | B3 |  | Motor 2,2 kW, 4-polig, 100L, B3, 50Hz, 365V, IE5 SuPremE mit Adapterplatte für PDRV2 | 50/60 Hz 380-480 V mit Umrichterbetrieb | 50Hz |  |  | IE4 | KSB | 27 | 2016 | 438.01
AR11344 |  |  | 1.1 kW |  |  | PumpDrive-I 1,1kW, 5001K10 PD1 |  |  | IP55 |  |  | KSB | 9 | 2011 ¦ 2011 | 985.25
AR11345 |  |  | 0.75 kW |  |  | PumpDrive-I 0,75kW, 5000K75 PD1 |  |  | IP55 |  |  | KSB | 9 | 2014 ¦ 2014 | 840.63
AR11346 |  |  | 0.75 kW |  |  | PumpDrive-I 0,75kW, 5000K75 PD1 |  |  | IP55 |  |  | KSB | 9 | 2014 ¦ 2014 | 840.63
AR11347 |  |  | 0.75 kW |  |  | PumpDrive-I 0,75kW, 5000K75 PD1 |  |  | IP55 |  |  | KSB | 9 | 2011 ¦ 2011 | 840.63
AR11348 |  |  | 0.75 kW |  |  | PumpDrive-I 0,75kW, 5000K75 PD1 |  |  | IP55 |  |  | KSB | 9 | 2011 ¦ 2011 | 840.63
AR11349 |  |  | 0.75 kW |  |  | PumpDrive-I 0,75kW, 5000K75 PD1 |  |  | IP55 |  |  | KSB | 9 | 2011 ¦ 2011 | 840.63
AR15179 | [5 empty] | Buskabel M12-Stecker, 5 m Doppel- und Mehrpumpenbetrieb PDRV2_PDRV2E | [5 empty] | KSB | 2 |  | 76.72
AR15120 | [5 empty] | Externer Lüfter für PD1 (1,5-3kW) Size A | [5 empty] | KSB | 0.02 |  | 50.07
AR11533 |  |  | 15 kW |  |  | PumpDrive-II, 15kW, PDRV2_015K00 |  | 50/60Hz | IP55 |  |  | KSB | 58 | 2017 ¦ 2017 | 2965.89
AR11535 |  |  | 3 kW |  |  | PumpDrive-II, 3kW, PDRV2_003K00 |  | 50/60Hz | IP55 |  |  | KSB | 8.5 | 2018 ¦ 2018 | 1297.61
AR11536 |  |  | 15 kW |  |  | PumpDrive-II, 15kW, PDRV2_015K00 |  | 50/60Hz | IP55 |  |  | KSB | 58 | 2016 ¦ 2016 | 2965.89
AR11539 |  |  | 45 kW |  |  | PumpDrive-II, 45kW, PDRV2_045K00 |  | 50/60Hz | IP55 |  |  | KSB | 82 |  | 6414.45
AR11540 |  |  | 7.5 kW |  |  | PumpDrive-II MyFlow, 7,5kW, PDRV2I_007K50 | [5 empty] | KSB | 12 |  | 1196.78
AR11542 |  |  | 30 kW |  |  | PumpDrive-II, 30kW, PDRV2_030K00 |  | 50/60Hz | IP55 |  |  | KSB | 58 | 2017 ¦ 2017 | 4631.36
AR11597 |  |  | 4 kW |  |  | PumpDrive-II, 4kW, PDRV2_004K00 | [5 empty] | KSB | 8.5 |  | 1246.88
AR11611 |  |  | 15 kW |  |  | PumpDrive-II, 15kW, PDRV2_015K00 |  | 50/60Hz | IP55 |  |  | KSB | 58 | 2018 ¦ 2018 | 2965.89
AR11612 |  |  | 1.1 kW |  |  | PumpDrive-II Eco, 1,1kW, PDRV2E_001K10 |  | 50/60Hz | IP55 |  |  | KSB | 6 | 2018 ¦ 2018 | 688.16
AR11613 |  |  | 0.75 kW |  |  | PumpDrive-II, 0,75kW, PDRV2_000K75 |  | 50/60Hz | IP55 |  |  | KSB | 7 |  | 1011.05
AR11400PD |  |  | 5.5 kW |  |  | PumpDrive-II Eco, 5,5kW, PDRV2E_005K50 |  | 50/60Hz | IP55 |  |  | KSB | 11.5 |  | 1642.99
AR11734 | 2-polig |  | 22 kW | B3 | 180M | Motor 22 kW, 2-polig, 180M, B3, 100Hz, 355V, IE4 SuPremE mit Adapterplatte für PDRV2 | 50/60 Hz 380-480 V mit Umrichterbetrieb | 100Hz | IP55 |  | IE4 | KSB | 179 | 2016 ¦ 2016 | 2132.1
AR11749 | 4-polig |  | 30 kW | B3 |  | Motor 30 kW, 4-polig, 200L, B3, 50Hz, 365V, IE4 SuPremE B1 | FU 3x 380-480 | 50Hz | IP55 |  | IE4 | KSB | 261 | 2016 | 1301.4
AR11770 |  |  | 2.2 kW |  |  | PumpDrive-II Eco, 2,2kW, PDRV2E_002K20 |  | 50/60Hz | IP55 |  |  | KSB | 7.5 | 2019 ¦ 2019 | 817.99
AR11772 |  |  | 5.5 kW |  |  | PumpDrive-II Eco, 5,5kW, PDRV2E_005K50 |  | 50/60Hz | IP55 |  |  | KSB | 11.5 | 2019 ¦ 2019 | 1232.24
AR11491 | [5 empty] | Getriebemotor SEW KA87/TDRN132L4/TF | [5 empty] | SEW | 0 |  | 0
AR11975 |  |  | 0.55 kW |  |  | PumpDrive-I 0,55kW, 5000K55 PD1 |  |  | IP55 |  |  | KSB | 9 | 2008 ¦ 2008 | 703.69
AR11987 |  |  | 4 kW |  |  | PumpDrive-II, 4kW, PDRV2_004K00 |  | 50/60Hz | IP55 |  |  | KSB | 8.5 |  | 1246.88
AR11990 |  |  | 4 kW |  |  | PumpDrive-II, 4kW, PDRV2_004K00 |  | 50/60Hz | IP55 |  |  | KSB | 8.5 |  | 1246.88
AR11992 |  |  | 0.55 kW |  |  | PumpDrive-I 0,55kW, 5000K55 PD1 |  |  | IP55 |  |  | KSB | 9 | 2008 ¦ 2008 | 703.69
AR12015 | 2-polig |  | 22 kW | V15 | 180M | Motor 22 kW, 2-polig, 180M, V15, 100Hz, 380V, IE4 SuPremE | FU 3x 380-480 | * bei FU Frequenz100Hz | IP55 |  | IE4 | KSB | 184 | 2019 ¦ 2019 | 2132.1
AR12051 | 4-polig |  | 30 kW | B3 |  | Motor 30 kW, 4-polig, 200L, B3, 50Hz, 365V, IE4 SuPremE B1 | FU 3x 380-480 | 50Hz | IP55 |  | IE4 | KSB | 302 | 2016 | 1301.4
AR12071 |  |  | 18.5 kW |  |  | PumpDrive-II, 18,5kW, PDRV2_018K50 |  | 50/60Hz | IP55 |  |  | KSB | 58 | 2019 ¦ 2019 | 3261.15
AR12072 |  |  | 18.5 kW |  |  | PumpDrive-II, 18,5kW, PDRV2_018K50 |  | 50/60Hz | IP55 |  |  | KSB | 58 | 2019 ¦ 2019 | 3261.15
AR12084 |  |  | 2.2 kW |  |  | PumpDrive-II Eco, 2,2kW, PDRV2E_002K20 |  | 50/60Hz | IP55 |  |  | KSB | 7.5 |  | 817.99
AR12110 |  |  | 3 kW |  |  | PumpDrive-II Eco, 3kW, PDRV2E_003K00 |  | 50/60Hz | IP55 |  |  | KSB | 8.5 | 2018 ¦ 2018 | 888.61
AR12111 |  |  | 30 kW |  |  | PumpDrive-II, 30kW, PDRV2_030K00 |  | 50/60Hz | IP55 |  |  | KSB | 58 | 2018 ¦ 2018 | 4631.36
AR12112 |  |  | 18.5 kW |  |  | PumpDrive-II, 18,5kW, PDRV2_018K50 |  | 50/60Hz | IP55 |  |  | KSB | 58 | 2019 ¦ 2019 | 3261.15
AR12115 |  |  | 0.55 kW |  |  | PumpDrive-II, 0,55kW, PDRV2_000k55 |  | 50/60Hz | IP55 |  |  | KSB | 7 |  | 1027.07
AR12128-02 | 2-polig |  | 15 kW | V1 | 160M | Motor 15 kW, 2-polig, 160M, V1, 100Hz, 365V, IE5 SuPremE mit Adapterplatte für PDRV2 | 50/60 Hz 380-480 V mit Umrichterbetrieb | * bei FU Frequenz100Hz | IP55 |  | IE5 | KSB | 102 | 2019 ¦ 2019 | 1579.07
AR12185 |  |  | 37 kW |  |  | PumpDrive-II, 37kW, PDRV2_037K00 |  | 50/60Hz | IP55 |  |  | KSB | 82 | 2019 ¦ 2019 | 5122.49
AR12188 |  |  | 2.2 kW |  |  | PumpDrive-II, 2,2kW, PDRV2_002K20 |  | 50/60Hz | IP55 |  |  | KSB | 8.5 |  | 1148.77
AR12189 |  |  | 22 kW |  |  | PumpDrive-II, 22kW, PDRV2_022K00 |  | 50/60Hz | IP55 |  |  | KSB | 58 | 2019 ¦ 2019 | 3783.48
AR12190 |  |  | 45 kW |  |  | PumpDrive-II, 45kW, PDRV2_045K00 |  | 50/60Hz | IP55 |  |  | KSB | 82 | 2018 ¦ 2018 | 6414.45
AR12191 |  |  | 18.5 kW |  |  | PumpDrive-II, 18,5kW, PDRV2_018K50 |  | 50/60Hz | IP55 |  |  | KSB | 58 |  | 3261.15
AR12194 |  |  | 3 kW |  |  | PumpDrive-II Eco, 3kW, PDRV2E_003K00 |  | 50/60Hz | IP55 |  |  | KSB | 7.5 |  | 888.61
AR12195 |  |  | 2.2 kW |  |  | PumpDrive-II, 2,2kW, PDRV2_002K20 |  | 50/60Hz | IP55 |  |  | KSB | 8.5 | 2018 ¦ 2018 | 1148.77
AR12196 |  |  | 2.2 kW |  |  | PumpDrive-II Eco, 2,2kW, PDRV2E_002K20 |  | 50/60Hz | IP55 |  |  | KSB | 7.5 | 2018 ¦ 2018 | 817.99
AR12198 |  |  | 45 kW |  |  | PumpDrive-II, 45kW, PDRV2_045K00 |  | 50/60Hz | IP55 |  |  | KSB | 82 | 2018 ¦ 2018 | 6414.45
AR12223 | 4-polig |  | 15 kW | V1 | 160L | Motor 15 kW, 4-polig, 160L, V1, 50Hz, 400V, IE5 SuPremE mit Adapterplatte für PDRV2 | 50/60 Hz 380-480 V mit Umrichterbetrieb | 50Hz | IP55 |  | IE5 | KSB | 127 | 2019 ¦ 2019 | 1543.25
AR12238 |  |  | 3 kW |  |  | PumpDrive-II Eco, 3kW, PDRV2E_003K00 |  | 50/60Hz | IP55 |  |  | KSB | 7.5 | 2018 ¦ 2018 | 1184.81
AR12247 |  |  | 18.5 kW |  |  | PumpDrive-II, 18,5kW, PDRV2_018K50 |  | 50/60Hz | IP55 |  |  | KSB | 58 | 2018 ¦ 2018 | 3261.15
AR12249 |  |  | 7.5 kW |  |  | PumpDrive-II, 7,5kW, PDRV2_007K50 (Alukörper oxidiert) |  | 50/60Hz | IP55 |  |  | KSB | 14.5 | 2019 ¦ 2019 | 1627.81
KSB3646M | 4-polig |  | 5.5 kW | B5 |  | Motor 5,5 kW, 4-polig, 132S, B5, 50Hz, 3x 415/720V, IE2 | 3x 415 | 50Hz | IP55 |  | IE2 | KSB | 155 | 2012 ¦ 2012 | 619.57
AR12332 | [5 empty] | MESSGEBER SALTEC SENSE M | [6 empty] | 0 |  | 0
AR12404 |  |  |  |  | EDW | Schaltgerät EDW 100.1 1/N/PE/AC 230 V 50Hz 10A |  | 50Hz | IP54 |  |  | KSB | 0 |  | 248.17
AR12413 |  |  | 15 kW |  |  | PumpDrive-II, 15kW, PDRV2_015K00 |  | 50/60Hz | IP55 |  |  | KSB | 58 | 2018 ¦ 2018 | 2965.89
AR12415 |  |  | 1.5 kW |  |  | PumpDrive-II, 1,5kW, PDRV2_001K50 |  | 50/60Hz | IP55 |  |  | KSB | 7 | 2019 ¦ 2019 | 1116.07
AR12417 |  |  | 45 kW |  |  | PumpDrive-II, 45kW, PDRV2_045K00 |  | 50/60Hz | IP55 |  |  | KSB | 82 | 2016 ¦ 2016 | 6414.45
AR12418 |  |  | 22 kW |  |  | PumpDrive-II, 22kW, PDRV2_022K00 |  | 50/60Hz | IP55 |  |  | KSB | 58 | 2019 ¦ 2019 | 3783.48
AR12419 |  |  | 1.5 kW |  |  | PumpDrive-II, 1,5kW, PDRV2_001K50 |  | 50/60Hz | IP55 |  |  | KSB | 7 | 2018 ¦ 2018 | 1116.07
AR12421 |  |  | 37 kW |  |  | PumpDrive-II, 37kW, PDRV2_037K00 |  | 50/60Hz | IP55 |  |  | KSB | 82 | 2018 ¦ 2018 | 5122.49
AR12422 |  |  | 30 kW |  |  | PumpDrive-II, 30kW, PDRV2_030K00 |  | 50/60Hz | IP55 |  |  | KSB | 58 | 2019 ¦ 2019 | 4631.36
AR12424 |  |  | 18.5 kW |  |  | PumpDrive-II, 18,5kW, PDRV2_018K50 |  | 50/60Hz | IP55 |  |  | KSB | 58 | 2017 ¦ 2017 | 3261.15
AR12425 |  |  | 45 kW |  |  | PumpDrive-II, 45kW, PDRV2_045K00 |  | 50/60Hz | IP55 |  |  | KSB | 82 | 2016 ¦ 2016 | 6414.45
AR12426 |  |  | 37 kW |  |  | PumpDrive-II, 37kW, PDRV2_037K00 |  | 50/60Hz | IP55 |  |  | KSB | 82 | 2018 ¦ 2018 | 5122.49
AR12436 |  |  | 55 kW |  |  | PumpDrive-II, 55kW, PDRV2_055K00 |  | 50/60Hz | IP55 |  |  | KSB | 82 | 2018 ¦ 2018 | 7073.55
AR12443 |  |  | 0.55 kW |  |  | PumpDrive-I 0,55kW, 5000K55 PD1 |  |  | IP55 |  |  | KSB | 9 |  | 703.69
AR12451 |  |  | 15 kW |  |  | PumpDrive-I 15kW, 5015K00 PD1 |  |  | IP55 |  |  | KSB | 24 |  | 3700.49
AR12452 |  |  | 15 kW |  |  | PumpDrive-I 15kW, 5015K00 PD1 |  |  | IP55 |  |  | KSB | 24 |  | 3700.49
AR12454 |  |  | 11 kW |  |  | PumpDrive-I 11kW, 5011K00 PD1 |  |  | IP55 |  |  | KSB | 24 |  | 2747.6
AR12459 |  |  | 0.75 kW |  |  | PumpDrive-I 0,75kW, 5000K75 PD1 |  |  | IP55 |  |  | KSB | 9 |  | 840.63
AR12462 |  |  | 0.75 kW |  |  | PumpDrive-I 0,75kW, 5000K75 PD1 |  |  | IP55 |  |  | KSB | 9 |  | 840.63
AR12463 |  |  | 0.75 kW |  |  | PumpDrive-I 0,75kW, 5000K75 PD1 |  |  | IP55 |  |  | KSB | 9 |  | 840.63
AR12477 |  |  | 3 kW |  |  | PumpDrive-II Eco, 3kW, PDRV2E_003K00 |  | 50/60Hz | IP55 |  |  | KSB | 7.5 | 2019 ¦ 2019 | 888.61
AR12479 |  |  | 15 kW |  |  | PumpDrive-II, 15kW, PDRV2_015K00 |  | 50/60Hz | IP55 |  |  | KSB | 58 | 2019 ¦ 2019 | 2965.89
AR12534 | 2-polig |  | 11 kW | B3 |  | Motor 11 kW, 2-polig, 160M, B3, 100 Hz, 375V, IE4 SuPremE B2, mit Adapterplatte für PDRV2 | FU 3x 380-480 | 50Hz | IP55 |  | IE4 | KSB | 92 | 2019 ¦ 2019 | 892.7 | Nein
AR12529 |  |  | 1.1 kW |  |  | PumpDrive-I 1,1kW, 5001K10 PD1 |  | 50/60Hz | IP55 |  |  | KSB | 9 |  | 985.25
AR12552 | 2-polig |  | 5.5 kW | V15 | 132S | Motor 5,5 kW, 2-polig, 132S, V15, 50Hz, 500V, IE3 Ex | 50 Hz 500 VY | 50Hz | IP55 |  | IE3 | ABB | 123 | 2019 ¦ 2019 | 833.95
AR12579 | [5 empty] | Electromagnetic Flowmeter MAG5100W/MAG5000 | [5 empty] | Siemens | 0 |  | 2020.13
AR12584 |  |  | 5.5 kW |  |  | PumpDrive-II Eco, 5,5kW, PDRV2E_005K50 |  | 50/60Hz | IP55 |  |  | KSB | 14.5 | 2019 ¦ 2019 | 1232.24
AR12588 |  |  | 15 kW |  |  | PumpDrive-II, 15kW, PDRV2_015K00 |  | 50/60Hz | IP55 |  |  | KSB | 58 | 2018 ¦ 2018 | 2965.89
AR12589 |  |  | 15 kW |  |  | PumpDrive-II, 15kW, PDRV2_015K00 |  | 50/60Hz | IP55 |  |  | KSB | 58 | 2018 ¦ 2018 | 2965.89
AR12590 |  |  | 1.5 kW |  |  | PumpDrive-II Eco, 1,5kW, PDRV2E_001K50 |  | 50/60Hz | IP55 |  |  | KSB | 6 | 2017 ¦ 2017 | 770.91
AR12591 |  |  | 15 kW |  |  | PumpDrive-II, 15kW, PDRV2_015K00 |  | 50/60Hz | IP55 |  |  | KSB | 58 | 2018 ¦ 2018 | 2965.89
AR12594 |  |  | 2.2 kW |  |  | PumpDrive-II Eco, 2,2kW, PDRV2E_002K20 |  | 50/60Hz | IP55 |  |  | KSB | 7.5 |  | 817.99
AR12596 |  |  | 18.5 kW |  |  | PumpDrive-II, 18,5kW, PDRV2_018K50 |  | 50/60Hz | IP55 |  |  | KSB | 58 | 2019 ¦ 2019 | 3261.15
AR12597 |  |  | 45 kW |  |  | PumpDrive-II, 45kW, PDRV2_045K00 |  | 50/60Hz | IP55 |  |  | KSB | 82 | 2018 ¦ 2018 | 6414.45
AR12598 |  |  | 2.2 kW |  |  | PumpDrive-II Eco, 2,2kW, PDRV2E_002K20 |  | 50/60Hz | IP55 |  |  | KSB | 7.5 |  | 817.99
AR12599 |  |  | 1.1 kW |  |  | PumpDrive-II Eco, 1,1kW, PDRV2E_001K10 |  | 50/60Hz | IP55 |  |  | KSB | 6 |  | 688.16
AR12605 |  |  | 0.55 kW |  |  | PumpDrive-II Eco, 0,55kW, PDRV2E_000K55 |  | 50/60Hz | IP55 |  |  | KSB | 6 |  | 529.63
AR12606 |  |  | 1.1 kW |  |  | PumpDrive-II Eco, 1,1kW, PDRV2E_001K10 |  | 50/60Hz | IP55 |  |  | KSB | 6 |  | 688.16
AR12504-01M | 2-polig |  | 3 kW | V1 | 100L | Motor 3 kW, 2-polig, 100L, V1, 50/60Hz , 400/690V, IE3 mit Harting Stecker | 3x 400/690 | 50/60Hz | IP55 |  | IE3 | KSB | 51 | 2019 ¦ 2020 | 466.84
AR12619 |  |  | 1.1 kW |  |  | PumpDrive-I 1,1kW, 5001K10 PD1 |  |  | IP55 |  |  | KSB | 9 |  | 985.25
AR12620 |  |  | 1.1 kW |  |  | PumpDrive-I 1,1kW, 5001K10 PD1 |  |  | IP55 |  |  | KSB | 9 |  | 985.25
AR12624 |  |  | 3 kW |  |  | PumpDrive-II Eco, 3kW, PDRV2E_003K00 |  | 50/60Hz | IP55 |  |  | KSB | 7.5 |  | 888.61
AR12625 |  |  | 2.2 kW |  |  | PumpDrive-II Eco, 2,2kW, PDRV2E_002K20 |  | 50/60Hz | IP55 |  |  | KSB | 7.5 |  | 817.99
AR12626 | 2-polig |  | 1.5 kW | B3 | 090S | Motor 1,5 kW, 2-polig, 090S, B3, 100Hz, 400V, IE5 SuPremE B1 mit Klemmenkasten | 3x 400 | 50Hz | IP55 |  | IE4 | KSB | 17 | 2018 | 267.62 | Nein
47121274_used | [5 empty] | Bedieneinheit BASIC-Standard ohne Klartextanzeige PD1 | [5 empty] | KSB | 0.5 |  | 119.23
AR12646 |  |  | 0.75 kW |  |  | PumpDrive-I 0,75kW, 5000K75 PD1 |  |  | IP55 |  |  | KSB | 9 | 2010 ¦ 2010 | 840.63
AR12580 |  |  | 22 kW |  |  | PumpDrive-II, 22kW, PDRV2_022K00 |  | 50/60Hz | IP55 |  |  | KSB | 58 |  | 3783.48
AR12615 |  |  | 45 kW |  |  | PumpDrive-II, 45kW, PDRV2_045K00 |  | 50/60Hz | IP55 |  |  | KSB | 82 |  | 6414.45
AR12616 |  |  | 18.5 kW |  |  | PumpDrive-II, 18,5kW, PDRV2_018K50 |  | 50/60Hz | IP55 |  |  | KSB | 58 |  | 3261.15
AR12628 |  |  | 18.5 kW |  |  | PumpDrive-II, 18,5kW, PDRV2_018K50 |  | 50/60Hz | IP55 |  |  | KSB | 58 |  | 3261.15
AR12638 |  |  | 5.5 kW |  |  | PumpDrive-II, 5,5kW, PDRV2_005K50 |  | 50/60Hz | IP55 |  |  | KSB | 14.5 |  | 1541.82
AR12653 |  |  | 30 kW |  |  | PumpDrive-II, 30kW, PDRV2_030K00 |  | 50/60Hz | IP55 |  |  | KSB | 58 |  | 4631.36
AR12656 |  |  | 37 kW |  |  | PumpDrive-II, 37kW, PDRV2_037K00 |  | 50/60Hz | IP55 |  |  | KSB | 82 |  | 5122.49
AR12657 |  |  | 15 kW |  |  | PumpDrive-II, 15kW, PDRV2_015K00 |  | 50/60Hz | IP55 |  |  | KSB | 58 |  | 2965.89
AR12666 | 4-polig |  | 30 kW | V1 | 200L | Motor 30 kW, 4-polig, 200L, V1, 50Hz, 400V, IE4 SuPremE | FU 3x 380-480 | 50Hz | IP55 |  | IE4 | KSB | 258 | 2020 | 2978.76
AR12672-02 |  |  | 1.1 kW |  |  | PumpDrive-R, 1,1kW, PDRVR_001K10, IP55 |  | 50/60Hz | IP55 |  |  | KSB | 7 | 2020 ¦ 2020 | 1433.14
AR12680 |  |  | 1.1 kW |  |  | PumpDrive-I 1,1kW, 5001K10 PD1 | [5 empty] | KSB | 9 |  | 985.25
47106620_used | [5 empty] | Bedieneinheit BASIC-Graphik HMI PD1 | [5 empty] | KSB | 0 |  | 283.15
AR12664 |  |  | 18.5 kW |  |  | PumpDrive-II, 18,5kW, PDRV2_018K50 |  | 50/60Hz | IP55 |  |  | KSB | 58 |  | 3261.15
AR12701 |  |  | 3 kW |  |  | PumpDrive-II Eco, 3kW, PDRV2E_003K00 |  | 50/60Hz | IP55 |  |  | KSB | 7.5 |  | 1184.81
AR12705 |  |  | 3 kW |  |  | PumpDrive-II, 3kW, PDRV2_003K00 |  | 50/60Hz | IP55 |  |  | KSB | 8.5 | 2018 ¦ 2018 | 1297.61
AR12707 |  |  | 3 kW |  |  | PumpDrive-II, 3 kW, PDRV2_003K00 |  | 50/60Hz | IP55 |  |  | KSB | 8.5 | 2019 ¦ 2019 | 1148.77
AR12724 |  |  | 0.75 kW |  |  | PumpDrive-I 0,75kW, 5000K75 PD1 |  |  | IP55 |  |  | KSB | 9 |  | 840.63
AR12711 |  |  | 1.1 kW |  |  | PumpDrive-I 1,1kW, 5001K10 PD1 |  |  | IP55 |  |  | KSB | 9 |  | 985.25
AR12725 |  |  | 0.75 kW |  |  | PumpDrive-I 0,75kW, 5000K75 PD1 |  |  | IP55 |  |  | KSB | 9 |  | 840.63
AR12743 |  |  | 18.5 kW |  |  | PumpDrive-II, 18,5kW, PDRV2_018K50 |  | 50/60Hz | IP55 |  |  | KSB | 58 |  | 3261.15
AR15128 | [5 empty] | Interner Lüfter für (30-45 kW) PD1 | [5 empty] | KSB | 0 |  | 68.68
AR12782 |  |  | 11 kW |  |  | PumpDrive-I 11kW, 5011K00 PD1 |  |  | IP55 |  |  | KSB | 24 |  | 2747.6
AR12785 |  |  | 11 kW |  |  | PumpDrive-I 11kW, 5011K00 PD1 |  |  | IP55 |  |  | KSB | 24 |  | 2747.6
AR12788 |  |  | 18.5 kW |  |  | PumpDrive-II, 18,5kW, PDRV2_018K50 |  | 50/60Hz | IP55 |  |  | KSB | 58 |  | 3261.15
AR12810 | 4-polig |  | 4 kW | V1 | 112M | Motor 4 kW, 4-polig, 112M, V1, 60Hz, 380/660V, IE3 | 3x 380 | 60Hz | IP55 |  | IE3 | Siemens | 57 | 2020 ¦ 2020 | 646.55
AR12817 |  |  | 18.5 kW |  |  | PumpDrive-II, 18,5kW, PDRV2_018K50 |  | 50/60Hz | IP55 |  |  | KSB | 58 |  | 3261.15
AR12818 |  |  | 15 kW |  |  | PumpDrive-II, 15kW, PDRV2_015K00 |  | 50/60Hz | IP55 |  |  | KSB | 58 |  | 2965.89
AR12820 |  |  | 2.2 kW |  |  | PumpDrive-II Eco, 2,2kW, PDRV2E_002K20 |  | 50/60Hz | IP55 |  |  | KSB | 7.5 | 2020 ¦ 2020 | 817.99
AR12824 | 2-polig |  | 45 kW | B3 | 225M | Motor 45 kW, 2-polig, 225M, B3, 50Hz, 400V, IE3 Ex | 3x 400 | 50Hz | IP55 |  | IE3 | Siemens | 469 | 2020 ¦ 2020 | 4980.31 | Ja - siehe Datenblatt
AR12826-01 | 6-polig |  | 37 kW | V15 | 250M | Motor 37 kW, 6-polig, 250M, V15, 50/60Hz, 400/690V, IE3 | 50 Hz 400 VD/690 VY | 50/60Hz | IP55 |  | IE3 | Siemens | 447 | 2020 ¦ 2020 | 5677.46 | Ja - siehe Datenblatt
AR12826-02 | 6-polig |  | 37 kW | V15 | 250M | Motor 37 kW, 6-polig, 250M, V15, 50/60Hz, 400/690V, IE3 | 50 Hz 400 VD/690 VY | 50/60Hz | IP55 |  | IE3 | Siemens | 447 | 2020 ¦ 2020 | 5677.46 | Ja - siehe Datenblatt
AR12828 |  |  | 11 kW |  |  | PumpDrive-I 11kW, 5011K00 PD1 | [5 empty] | KSB | 11 |  | 2747.6
AR12829 | 6-polig |  | 4 kW | V1 | 132M | Motor 4 kW, 6-polig, 132M, V1, 50/60Hz, 380/660V, IE3 | 50 Hz 380 VD/660 VY | 50/60Hz | IP55 |  | IE3 | Siemens | 79 | 2020 ¦ 2020 | 890.66
AR12832 |  |  | 18.5 kW |  |  | PumpDrive-II, 18,5kW, PDRV2_018K50 |  | 50/60Hz | IP55 |  |  | KSB | 58 |  | 3261.15
AR12833 |  |  | 18.5 kW |  |  | PumpDrive-II, 18,5kW, PDRV2_018K50 |  | 50/60Hz | IP55 |  |  | KSB | 58 |  | 3261.15
AR12834 |  |  | 15 kW |  |  | PumpDrive-II, 15kW, PDRV2_015K00 |  | 50/60Hz | IP55 |  |  | KSB | 58 |  | 2965.89
AR12835 |  |  | 5.5 kW |  |  | PumpDrive-II, 5,5kW, PDRV2_005K50 |  | 50/60Hz | IP55 |  |  | KSB | 14.5 |  | 1541.82
AR12836 |  |  | 37 kW |  |  | PumpDrive-II, 37kW, PDRV2_037K00 |  | 50/60Hz | IP55 |  |  | KSB | 82 |  | 5122.49
AR12867 |  |  | 2.2 kW |  |  | PumpDrive-II Eco, 2,2kW, PDRV2E_002K20 |  | 50/60Hz | IP55 |  |  | KSB | 7.5 | 2020 ¦ 2020 | 817.99
AR12868 |  |  | 16 kW |  |  | LevelControl 2 BS2 400 SLEO 400 | 3x 400 | 50/60Hz | IP54 |  |  | KSB | 62 | 2018 ¦ 2018 | 3597.23 | Ja - siehe Datenblatt
AR12874 | [5 empty] | Schaltgerät Hyamat SVP 4/0610 B |  | 50Hz | IP54 |  |  | KSB | 30 |  | 1120.89
AR12880 | [5 empty] | SCHALTGERAET LSU110VSCC100Z1 |  | 50Hz | IP54 |  |  | KSB | 25 |  | 1249.9
AR12902-01 |  |  | 22 kW |  |  | PumpDrive-R, 22 kW, KSB202P22KT4E20H1XGXXXXSXXXXAXBXCXXXXDX | [5 empty] | KSB | 31 |  | 3058.66
AR12902-02 |  |  | 22 kW |  |  | PumpDrive-R, 22 kW, KSB202P22KT4E20H1XGXXXXSXXXXAXBXCXXXXDX | [5 empty] | KSB | 31 |  | 3058.66
AR12905-01 | [5 empty] | AUSGANGSFILTER DU/DT FILTER-IP00-130B2838 | [5 empty] | KSB | 14 |  | 1156.3
AR12905-02 | [5 empty] | AUSGANGSFILTER DU/DT FILTER-IP00-130B2838 | [5 empty] | KSB | 14 |  | 1156.3
AR12917 | 2-polig |  | 7.5 kW | V1 | 132S | Motor 7,5 kW, 2-polig, 132S, V1, 50/60Hz. 500/575V, IE3 | 50 Hz 500 VD | 50/60Hz | IP55 |  | IE3 | Siemens | 79 | 2010 | 783.6
AR12918 | 2-polig |  | 5.5 kW | V1 | 132S | Motor 5,5 kW, 2-polig, 132S, V1, 50/60Hz. 500/575V, IE3 | 50 Hz 500 VD | 50/60Hz | IP55 |  | IE3 | Siemens | 65 | 2010 | 632.43
AR12919 |  |  | 0.55 kW |  |  | PumpDrive-II, 0,55kW, PDRV2_000k55 |  | 50/60Hz | IP55 |  |  | KSB | 7 |  | 1027.07
AR12921 |  |  | 0.75 kW |  |  | PumpDrive-II, 0,75kW, PDRV2_000K75 |  | 50/60Hz | IP55 |  |  | KSB | 7 |  | 1011.05
AR12954 | [5 empty] | WILO Zubehör für Pumpen TOP-D 14,0 muF/280VDB (für TOP-D 80) Art. Nr.: 2081831 | [5 empty] | WILO | 2 |  | 61.69
AR12955 | [5 empty] | WILO Pumpensteuerung/Zubehör VR-HVAC-System EBM/ESM 1-4 Art. Nr.: 2022277 | [5 empty] | WILO | 2 |  | 101.46
AR12965 |  |  | 0.75 kW |  |  | PumpDrive-II, 0,75kW, PDRV2_000K75 |  | 50/60Hz | IP55 |  |  | KSB | 7 |  | 1011.05
AR12966 |  |  | 5.5 kW |  |  | PumpDrive-II, 5,5kW, PDRV2_005K50 |  | 50/60Hz | IP55 |  |  | KSB | 14.5 |  | 1541.82
AR12967 |  |  | 15 kW |  |  | PumpDrive-II, 15kW, PDRV2_015K00 |  | 50/60Hz | IP55 |  |  | KSB | 58 | 2020 ¦ 2020 | 2965.89
AR12969 |  |  | 5.5 kW |  |  | PumpDrive-II, 5,5kW, PDRV2_005K50 |  | 50/60Hz | IP55 |  |  | KSB | 14.5 |  | 1541.82
AR12975 | 4-polig |  | 7.5 kW | V1 |  | Motor 7,5 kW, 4-polig, 132M, V1, 50Hz, 400V, IE5 SuPremE mit Adapterplatte für PDRV2 | 50/60 Hz 380-480 V mit Umrichterbetrieb | 50Hz | IP55 |  | IE5 | KSB | 82 | 2020 ¦ 2020 | 912.9
AR12984 | [5 empty] | Ausgangsfilter Sinus Filter-IP54-19 für PumpDrive-R 4.0 kW oder 5,5 kW | [5 empty] | KSB | 51 |  | 1586.83
AR12986 | 2-polig |  | 45 kW | B3 | 225M | Motor 45 kW, 2-polig, 225M, B3, 50Hz, 400V, IE4 SuPremE mit Adapterplatte für PDRV2 | 50/60 Hz 380-480 V mit Umrichterbetrieb | 50Hz | IP55 |  | IE4 | KSB | 418 | 2017 ¦ 2017 | 4092.51
AR12987 | 4-polig |  | 45 kW | V15 | 225M | Motor 45 kW, 4-polig, 225M, V15, 50Hz, 380V, IE4 SuPremE mit Adapterplatte für PDRV2 | 50/60 Hz 380-480 V mit Umrichterbetrieb | 50Hz | IP55 |  | IE4 | KSB | 408 | 2017 | 4157.03
AR12988 | 2-polig |  | 15 kW | B3 | 160M | Motor 15 kW, 2-polig, 160M, B3, 50Hz, 400V, IE4 SuPremE mit Adapterplatte für PDRV2 | 50/60 Hz 380-480 V mit Umrichterbetrieb | 50Hz | IP55 |  | IE4 | KSB | 112 | 2021 | 1703.42
AR12989 | 4-polig |  | 45 kW | B3 | 225M | Motor 45 kW, 4-polig, 225M, B3, 50Hz, 400V, IE4 SuPremE mit Adapterplatte für PDRV2 | 50/60 Hz 380-480 V mit Umrichterbetrieb | 50Hz | IP55 |  | IE4 | KSB | 418 | 2017 | 3959.08
AR12990 | 2-polig |  | 15 kW | B3 |  | Motor 15 kW 2-polig, 160M, B3, 100Hz, 365V, IE4 SuPremE mit Adapterplatte für PDRV2 | 50/60 Hz 380-480 V mit Umrichterbetrieb | 50Hz | IP55 |  | IE4 | KSB | 110 | 2016 | 1533.07
AR12991 | 2-polig |  | 1.1 kW | B3 |  | Motor 1,1 kW, 2-polig, 80M, B3, 50Hz, 400V, IE4 SuPremE | 3x 400 | 50Hz | IP55 |  | IE4 | KSB | 0 | 2017 | 324.08
AR12992 | 2-polig |  | 0.55 kW | B3 | 071M | Motor 0,55 kW, 2-polig, 71M, B3, 50Hz, 350V, IE4 SuPremE mit Adapterplatte für PDRV2 | 50/60 Hz 380-480 V mit Umrichterbetrieb | 50Hz | IP55 |  | IE4 | KSB | 11 | 2016 | 292.99
AR12993 | 2-polig |  | 0.55 kW | V1 | 071M | Motor 0,55 kW, 2-polig, 71M, V1, 50Hz, 350V, IE4 SuPremE mit Adapterplatte für PDRV2 | 50/60 Hz 380-480 V mit Umrichterbetrieb | 50Hz | IP55 |  | IE4 | KSB | 11 | 2016 | 307.64
AR12994 | 2-polig |  | 1.1 kW | B3 | 080M | Motor 1,1 kW, 2-polig, 80M, B3, 50Hz, 400V, IE4 SuPremE mit Adapterplatte für PDRV2 | 50/60 Hz 380-480 V mit Umrichterbetrieb | 50Hz | IP55 |  | IE4 | KSB | 14 | 2017 | 340.28
AR12997 |  |  | 0.55 kW |  |  | PumpDrive-I 0,55kW, 5000K55 PD1 | [5 empty] | KSB | 9 |  | 703.69
AR12999 |  |  | 0.55 kW |  |  | PumpDrive-I 0,55kW, 5000K55 PD1 | [5 empty] | KSB | 9 |  | 703.69
AR13000 | 2-polig |  | 0.55 kW | V15 | 071M | Motor 0,55 kW, 2-polig, 71M, V15, 100Hz, 350V, IE4 SuPremE | FU 3x 380-480 | 50Hz | IP55 |  | IE4 | KSB | 10 | 2016 | 298.57
AR13001 | 4-polig |  | 7.5 kW | B3 |  | Motor 7,5 kW, 4-polig, 132M, B3, 50Hz, 355V, IE4 SuPremE C1 | FU 3x 380-480 | 50Hz | IP55 |  | IE4 | KSB | 73 | 2017 ¦ 2017 | 835.99
AR13002 |  |  | 1.1 kW |  |  | PumpDrive-I 1,1kW, 5001K10 PD1 | [5 empty] | KSB | 9 |  | 985.25
AR13003 |  |  | 1.1 kW |  |  | PumpDrive-I 1,1kW, 5001K10 PD1 | [5 empty] | KSB | 9 |  | 985.25
AR13005 | 2-polig |  | 4 kW | B3 | 112M | Motor 4 kW, 2-polig, 112M, B3, 50Hz, 400V, IE5 SuPremE | 3x 400 | 50Hz | IP55 |  | IE5 | KSB | 46 | 2017 ¦ 2017 | 561.43
AR13008 | 2-polig |  | 2.2 kW | V15 | 090L | Motor 2,2 kW, 2-polig, 90L, V15, 100 Hz, 360V, IE4 SuPremE B1 | FU 3x 380-480 | 50Hz | IP55 |  | IE4 | KSB | 19 | 2016 | 438.98
AR13009 | 2-polig |  | 1.1 kW | B3 | 080M | Motor 1,1 kW, 2-polig, 80M, B3, 100Hz, 360V, IE4 SuPremE mit Adapterplatte für PDRV2 | 50/60 Hz 380-480 V mit Umrichterbetrieb | * bei FU Frequenz100Hz | IP55 |  | IE4 | KSB | 13 | 2017 | 340.28
AR13010 | 2-polig |  | 0.75 kW | B3 | 080M | Motor 0,75 kW, 2-polig, 80M, B3, 50Hz, 400V, IE5 SuPremE | 3x 400 | 50Hz | IP55 |  | IE5 | KSB | 11 | 2017 | 295.42
AR13011 | 2-polig |  | 0.75 kW | B3 | 080M | Motor 0,75 kW, 2-polig, 80M, B3, 50Hz, 360V, IE4 SuPremE mit Adapterplatte für PDRV2 | 50/60 Hz 380-480 V mit Umrichterbetrieb | 50Hz | IP55 |  | IE4 | KSB | 11 | 2016 | 310.19
AR13012 | 2-polig |  | 0.55 kW | V1 | 071M | Motor 0,55 kW, 2-polig, 71M, V1, 50Hz, 400V, IE5 SuPremE | 3x 400 | 50Hz | IP55 |  | IE5 | KSB | 10 | 2019 | 292.99
AR13013 | 2-polig |  | 0.55 kW | V1 | 071M | Motor 0,55 kW, 2-polig, 71M, V1, 50Hz, 400V, IE5 SuPremE mit Adapterplatte für PDRV2 | 50/60 Hz 380-480 V mit Umrichterbetrieb | 50Hz | IP55 |  | IE5 | KSB | 10 | 2017 ¦ 2017 | 307.64
AR13014 | 2-polig |  | 1.5 kW | B3 | 090S | Motor 1,5 kW, 2-polig, 90S, B3, 50Hz, 400V, IE5 SuPremE | 3x 400 | 50Hz | IP55 |  | IE5 | KSB | 16 | 2017 ¦ 2017 | 356.83
AR13016 | 4-polig |  | 0.75 kW | B3 |  | Motor 0,75 kW, 4-polig, 80M, B3, 50Hz, 355V, IE4 SuPremE | FU 3x 380-480 | 50Hz | IP55 |  | IE4 | KSB | 0 | 2016 | 302.39
AR13017 | 2-polig |  | 0.75 kW | V1 | 080M | Motor 0,75 kW, 2-polig, 80M, V1, 100Hz, 360V, IE5 SuPremE | FU 3x 380-480 | 50Hz | IP55 |  | IE5 | KSB | 11 | 2019 | 310.19
AR13018 | 2-polig |  | 0.55 kW | V1 | 071M | Motor 0,55 kW, 2-polig, 71M, V1, 50Hz, 400V, IE4 SuPremE mit Adapterplatte für PDRV2 | 50/60 Hz 380-480 V mit Umrichterbetrieb | 50Hz | IP55 |  | IE4 | KSB | 10 | 2016 | 307.64
AR13019 | 2-polig |  | 1.5 kW | V1 |  | Motor 1,5 kW, 2-polig, 90S, V1, 50Hz, 360V, IE4 SuPremE | FU 3x 380-480 | 50Hz | IP55 |  | IE4 | KSB | 16 | 2016 | 371.1
AR13020 | 2-polig |  | 0.55 kW | V1 | 071M | Motor 0,55 kW, 2-polig, 71M, V1, 50Hz, 350V, IE4 SuPremE | FU 3x 380-480 | 50Hz | IP55 |  | IE4 | KSB | 10 | 2016 | 292.99
AR13021 | 2-polig |  | 0.55 kW | B3 | 071M | Motor 0,55 kW, 2-polig, 71M, B3, 50Hz, 350V, IE4 SuPremE mit Adapterplatte für PDRV2 | 50/60 Hz 380-480 V mit Umrichterbetrieb | 50Hz | IP55 |  | IE4 | KSB | 10 | 2016 | 279.04
AR13026 | [5 empty] | MOTORFUSS IEC 132M SUPRB 1036 | [5 empty] | KSB | 2.5 |  | 36.92
AR13027 | [5 empty] | MOTORFUSS SPE-VOLT IEC132M1036 | [5 empty] | KSB | 2.5 |  | 26.34
AR13028 | [5 empty] | MOTORFUSS SPE-VOLT IEC100 1036 | [5 empty] | KSB | 2.5 |  | 13.49
AR13029 | [5 empty] | MOTORFUSS IEC 71 SUPREME 1036 | [5 empty] | KSB | 2.5 |  | 18.46
AR13030 | [5 empty] | MOTORFUSS SPE-VOLT IEC90S 1036 | [5 empty] | KSB | 2.5 |  | 11.86
AR13031 | [5 empty] | MOTORFUSS SPE-VOLT IEC112 1036 | [5 empty] | KSB | 2.5 |  | 16.1
AR13032 | [5 empty] | MOTORFUSS SPE-VOLT IEC71M 5002 | [5 empty] | KSB | 2.5 |  | 7
AR13033 | [5 empty] | MOTORFUSS SPE-VOLT IEC71 1036 | [5 empty] | KSB | 2.5 |  | 8.08
AR13034 | [5 empty] | MOTORFUSS SPE-VOLT IEC80 1036 | [5 empty] | KSB | 2.5 |  | 10.29
AR13049 | 4-polig |  | 1.1 kW | V1 | 090S | Motor 1,1 kW, 4-polig, 090S, V1, 50Hz, 400V, IE4 SuPremE C2 mit Adapterplatte für PDRV2(beschädigt) | 3x 400 | 50Hz | IP55 |  | IE4 | KSB | 17 | 2017 | 171.65
AR13057 | 2-polig |  | 45 kW | B3 |  | Motor 45 kW, 2-polig, 225M, B3, 100Hz, 380V, IE4 SuPremE | FU 3x 380-480 | * bei FU Frequenz100Hz | IP55 |  | IE4 | KSB | 417 | 2020 | 4330.7 | Nein
AR13068-01 | 4-polig |  | 2.2 kW | V1 | 100L | Motor 2,2 kW, 4-polig, 100L, V1, 50/60Hz, 230/400V, IE3 | 3x 230/400 | 50/60Hz | IP55 |  | IE3 | Behncke | 56 | 2020 ¦ 2020 | 209.39
AR13068-02 | 4-polig |  | 2.2 kW | V1 | 100L | Motor 2,2 kW, 4-polig, 100L, V1, 50/60Hz, 230/400V, IE3 | 3x 230/400 | 50/60Hz | IP55 |  | IE3 | Behncke | 56 | 2020 ¦ 2020 | 209.39
AR13068-03 | 4-polig |  | 2.2 kW | V1 | 100L | Motor 2,2 kW, 4-polig, 100L, V1, 50/60Hz, 230/400V, IE3 | 3x 230/400 | 50/60Hz | IP55 |  | IE3 | Behncke | 56 | 2020 ¦ 2020 | 209.39
AR13068-04 | 4-polig |  | 2.2 kW | V1 | 100L | Motor 2,2 kW, 4-polig, 100L, V1, 50/60Hz, 230/400V, IE3 | 3x 230/400 | 50/60Hz | IP55 |  | IE3 | Behncke | 56 | 2020 ¦ 2020 | 209.39
AR13069-01 | 4-polig |  | 2.2 kW | V1 | 100L | Motor 2,2 kW, 4-polig, 100L, V1, 50/60Hz, 230/400V, IE3 | 3x 230/400 | 50/60Hz | IP55 |  | IE3 | KSB | 56 | 2020 ¦ 2020 | 339.15
AR13069-02 | 4-polig |  | 2.2 kW | V1 | 100L | Motor 2,2 kW, 4-polig, 100L, V1, 50/60Hz, 230/400V, IE3 | 3x 230/400 | 50/60Hz | IP55 |  | IE3 | KSB | 56 | 2020 ¦ 2020 | 339.15
AR13069-03 | 4-polig |  | 2.2 kW | V1 | 100L | Motor 2,2 kW, 4-polig, 100L, V1, 50/60Hz, 230/400V, IE3 | 3x 230/400 | 50/60Hz | IP55 |  | IE3 | KSB | 56 | 2020 ¦ 2020 | 339.15
AR13069-04 | 4-polig |  | 2.2 kW | V1 | 100L | Motor 2,2 kW, 4-polig, 100L, V1, 50/60Hz, 230/400V, IE3 | 3x 230/400 | 50/60Hz | IP55 |  | IE3 | KSB | 56 | 2020 ¦ 2020 | 339.15
AR13069-05 | 4-polig |  | 2.2 kW | V1 | 100L | Motor 2,2 kW, 4-polig, 100L, V1, 50/60Hz, 230/400V, IE3 | 3x 230/400 | 50/60Hz | IP55 |  | IE3 | KSB | 56 | 2020 ¦ 2020 | 339.15
AR13069-06 | 4-polig |  | 2.2 kW | V1 | 100L | Motor 2,2 kW, 4-polig, 100L, V1, 50/60Hz, 230/400V, IE3 | 3x 230/400 | 50/60Hz | IP55 |  | IE3 | KSB | 56 | 2020 ¦ 2020 | 339.15
AR13069-07 | 4-polig |  | 2.2 kW | V1 | 100L | Motor 2,2 kW, 4-polig, 100L, V1, 50/60Hz, 230/400V, IE3 | 3x 230/400 | 50/60Hz | IP55 |  | IE3 | KSB | 56 | 2020 ¦ 2020 | 339.15
AR13069-08 | 4-polig |  | 2.2 kW | V1 | 100L | Motor 2,2 kW, 4-polig, 100L, V1, 50/60Hz, 230/400V, IE3 | 3x 230/400 | 50/60Hz | IP55 |  | IE3 | KSB | 56 | 2020 ¦ 2020 | 339.15
AR13079-01 |  |  | 45 kW |  |  | PumpDrive-R, 45 kW, PDRVR_045K00 IP20 ohne EMV Filter |  | 50/60Hz | IP20 |  |  | KSB | 58.3 |  | 5373.44
AR13079-02 |  |  | 45 kW |  |  | PumpDrive-R, 45 kW, PDRVR_045K00 IP20 ohne EMV Filter |  | 50/60Hz | IP20 |  |  | KSB | 58.3 |  | 5373.44
AR13094 | 4-polig |  | 1.5 kW | B3 |  | Motor 1,5 kW, 4-polig, 090L, B3, 50Hz, 400V, IE3 Ex | 50 Hz 400 VD | 50Hz | IP55 |  | IE3 | Siemens | 56 | 2020 | 462.25 | Ja - siehe Datenblatt
AR13096 |  |  | 15 kW |  |  | PumpDrive-II, 15kW, PDRV2_015K00 |  | 50/60Hz | IP55 |  |  | KSB | 58 |  | 2965.89
AR13098 |  |  | 37 kW |  |  | PumpDrive-II, 37kW, PDRV2_037K00 |  | 50/60Hz | IP55 |  |  | KSB | 82 |  | 5122.49
AR13099 |  |  | 30 kW |  |  | PumpDrive-II, 30kW, PDRV2_030K00 |  | 50/60Hz | IP55 |  |  | KSB | 58 |  | 4631.36
AR13100 |  |  | 4 kW |  |  | PumpDrive-II Eco, 4kW, PDRV2E_004K00 |  | 50/60Hz | IP55 |  |  | KSB | 7.5 |  | 920.3
AR13115 |  |  | 15 kW |  |  | PumpDrive-II, 15kW, PDRV2_015K00 |  | 50/60Hz | IP55 |  |  | KSB | 58 |  | 2965.89
AR13116 |  |  | 30 kW |  |  | PumpDrive-II, 30kW, PDRV2_030K00 |  | 50/60Hz | IP55 |  |  | KSB | 58 |  | 4631.36
AR13117 |  |  | 5.5 kW |  |  | PumpDrive-II Eco, 5,5kW, PDRV2E_005K50 |  | 50/60Hz | IP55 |  |  | KSB | 11.5 |  | 1232.24
AR13118 |  |  | 5.5 kW |  |  | PumpDrive-II, 5,5kW, PDRV2_005K50 |  | 50/60Hz | IP55 |  |  | KSB | 14.5 |  | 1541.82
AR13119 |  |  | 5.5 kW |  |  | PumpDrive-II, 5,5kW, PDRV2_005K50 |  | 50/60Hz | IP55 |  |  | KSB | 14.5 |  | 1541.82
AR13121 |  |  | 0.55 kW |  |  | PumpDrive-II, 0,55kW, PDRV2_000k55 |  | 50/60Hz | IP55 |  |  | KSB | 7 |  | 1027.07
AR13130-01 | 2-polig |  | 22 kW | B3 |  | Motor 22 kW, 2-polig, 180M, B3, 50/60Hz, 400/690V, IE3 | 3x 380 | 50Hz | IP55 |  | IE3 | KSB | 186 | 2020 ¦ 2020 | 2246.76
AR13130-02 | 2-polig |  | 22 kW | B3 |  | Motor 22 kW, 2-polig, 180M, B3, 50/60Hz, 400/690V, IE3 | 3x 380 | 50Hz | IP55 |  | IE3 | KSB | 186 | 2020 ¦ 2020 | 2246.76
AR13131 |  |  | 15 kW |  |  | PumpDrive-II, 15kW, PDRV2_015K00 |  | 50/60Hz | IP55 |  |  | KSB | 58 |  | 2965.89
AR13132 |  |  | 15 kW |  |  | PumpDrive-II, 15kW, PDRV2_015K00 |  | 50/60Hz | IP55 |  |  | KSB | 58 |  | 2965.89
AR13133 |  |  | 18.5 kW |  |  | PumpDrive-II, 18,5kW, PDRV2_018K50 |  | 50/60Hz | IP55 |  |  | KSB | 58 |  | 3261.15
AR13134 |  |  | 3 kW |  |  | PumpDrive-II, 3kW, PDRV2_003K00 |  | 50/60Hz | IP55 |  |  | KSB | 8.5 |  | 1297.61
AR13136 |  |  | 45 kW |  |  | PumpDrive-II, 45kW, PDRV2_045K00 |  | 50/60Hz | IP55 |  |  | KSB | 82 |  | 6414.45
AR13137 |  |  | 0.75 kW |  |  | PumpDrive-II Eco, 0,75kW, PDRV2E_000K75 |  | 50/60Hz | IP55 |  |  | KSB | 6 |  | 594.36
AR13139 | 4-polig |  | 7.5 kW | B3 | 132M | Motor 7,5 kW, 4-polig, 132M, B3, 50Hz, 400/690V, IE2 Ex | 50 Hz 400 VD/690 VY | 50Hz | IP55 |  | IE2 | Siemens | 112 | 2017 ¦ 2017 | 961.39 | Ja - siehe Datenblatt
AR13140 |  |  | 0.55 kW |  |  | PumpDrive-I 0,55kW, 5000K55 PD1 | [5 empty] | KSB | 9 |  | 703.69
AR13141 |  |  | 0.55 kW |  |  | PumpDrive-I 0,55kW, 5000K55 PD1 | [5 empty] | KSB | 9 |  | 703.69
AR13142 |  |  | 0.55 kW |  |  | PumpDrive-I 0,55kW, 5000K55 PD1 | [5 empty] | KSB | 9 |  | 703.69
AR13180 |  |  | 0.75 kW |  |  | PumpDrive-I 0,75kW, 5000K75 PD1 | [5 empty] | KSB | 9 |  | 840.63
AR13185 |  |  | 15 kW |  |  | PumpDrive-I 15kW, 5015K00 PD1 Heatsing gebrochen |  |  | IP55 |  |  | KSB | 24 |  | 3700.49
AR13188 |  |  | 1.1 kW |  |  | PumpDrive-I 1,1kW, 5001K10 PD1 |  |  | IP55 |  |  | KSB | 9 | 2014 ¦ 2014 | 985.25
AR13189 |  |  | 1.1 kW |  |  | PumpDrive-I 1,1kW, 5001K10 PD1 |  |  | IP55 |  |  | KSB | 9 | 2014 ¦ 2014 | 985.25
AR13190 |  |  | 1.1 kW |  |  | PumpDrive-I 1,1kW, 5001K10 PD1 |  |  | IP55 |  |  | KSB | 9 | 2014 ¦ 2014 | 985.25
AR13195 |  |  | 15 kW |  |  | PumpDrive-II, 15kW, PDRV2_015K00 |  | 50/60Hz | IP55 |  |  | KSB | 58 |  | 2965.89
AR13196 |  |  | 15 kW |  |  | PumpDrive-II, 15kW, PDRV2_015K00 |  | 50/60Hz | IP55 |  |  | KSB | 58 |  | 2965.89
AR13197 |  |  | 0.37 kW |  |  | PumpDrive-II Eco, 0,37kW, PDRV2E_000K37 |  | 50/60Hz | IP55 |  |  | KSB | 6 |  | 523.75
AR13220 | 4-polig |  | 37 kW | B3 |  | Motor 37 kW, 4-polig, 225S, B3, 50Hz, 400V, IE4 SuPremE mit Adapterplatte für PDRV2 | 50/60 Hz 380-480 V mit Umrichterbetrieb | 50Hz | IP55 |  | IE4 | KSB | 370 | 2020 ¦ 2020 | 3673.55
AR13225 |  |  | 15 kW |  |  | PumpDrive-II, 15kW, PDRV2_015K00 |  | 50/60Hz | IP55 |  |  | KSB | 58 |  | 2965.89
AR13237 |  |  | 22 kW |  |  | PumpDrive-II, 22kW, PDRV2_022K00 |  | 50/60Hz | IP55 |  |  | KSB | 58 |  | 3783.48
AR13238 |  |  | 1.1 kW |  |  | PumpDrive-II, 1,1kW, PDRV2_001K10 |  | 50/60Hz | IP55 |  |  | KSB | 7 |  | 1187.65
AR13240 |  |  | 0.75 kW |  |  | PumpDrive-II Eco, 0,75kW, PDRV2E_000K75 |  | 50/60Hz | IP55 |  |  | KSB | 6 |  | 594.36
AR13258-01 | 2-polig |  | 15 kW | V15 |  | Motor 15 kW, 2-polig, 160M, V15, 100Hz, 365V, IE5 SuPremE mit Adapterplatte für PDRV2 | 50/60 Hz 380-480 V mit Umrichterbetrieb | 100Hz | IP55 |  | IE5 | KSB | 104 | 2020 ¦ 2020 | 1788.59
AR13258-02 | 2-polig |  | 15 kW | V15 |  | Motor 15 kW, 2-polig, 160M, V15, 100Hz, 365V, IE5 SuPremE mit Adapterplatte für PDRV2 | 50/60 Hz 380-480 V mit Umrichterbetrieb | 100Hz | IP55 |  | IE5 | KSB | 104 | 2020 ¦ 2020 | 1788.59
AR13261 | 2-polig |  | 24 kW | B3 |  | Motor 24 kW, 2-polig, 200L, B3, 50/60Hz, 400/690V, IE3 Ex | 50 Hz 400 VD/690 VY | 50Hz | IP55 |  | IE3 | Siemens | 267 | 2021 ¦ 2021 | 3426.08 | Ja - siehe Datenblatt
AR13262-01 | 2-polig |  | 11 kW | B3 |  | Motor 11 kW, 2-polig, 160M, B3, 50/60Hz, 400/690V, IE3 | 3x 400/690 | 50/60Hz | IP55 |  | IE3 | ABB | 166 | 2020 ¦ 2020 | 1259.55
AR13262-02 | 2-polig |  | 11 kW | B3 |  | Motor 11 kW, 2-polig, 160M, B3, 50/60Hz, 400/690V, IE3 | 3x 400/690 | 50/60Hz | IP55 |  | IE3 | ABB | 166 | 2020 ¦ 2020 | 1259.55
AR13287 |  |  | 5.5 kW |  |  | PumpDrive-II Eco, 5,5kW, PDRV2E_005K50 |  | 50/60Hz | IP55 |  |  | KSB | 11.5 |  | 1232.24
AR13288 |  |  | 15 kW |  |  | PumpDrive-II, 15kW, PDRV2_015K00 |  | 50/60Hz | IP55 |  |  | KSB | 58 |  | 2965.89
AR13289 |  |  | 15 kW |  |  | PumpDrive-II, 15kW, PDRV2_015K00 |  | 50/60Hz | IP55 |  |  | KSB | 58 |  | 2965.89
AR13290 |  |  | 0.75 kW |  |  | PumpDrive-II, 0,75kW, PDRV2_000K75 |  | 50/60Hz | IP55 |  |  | KSB | 7 |  | 1011.05
AR13291 |  |  | 22 kW |  |  | PumpDrive-II, 22kW, PDRV2_022K00 |  | 50/60Hz | IP55 |  |  | KSB | 58 |  | 3783.48
AR13292 |  |  | 0.55 kW |  |  | PumpDrive-II, 0,55kW, PDRV2_000k55 |  | 50/60Hz | IP55 |  |  | KSB | 7 |  | 1369.42
AR13318 |  |  | 0.55 kW |  |  | PumpDrive-I 0,55kW, 5000K55 PD1 | [5 empty] | KSB | 9 | 2014 ¦ 2014 | 703.69
AR13319 |  |  | 0.75 kW |  |  | PumpDrive-I 0,75kW, 5000K75 PD1 | [5 empty] | KSB | 9 | 2010 ¦ 2010 | 840.63
AR13320 |  |  | 0.55 kW |  |  | PumpDrive-I 0,55kW, 5000K55 PD1 | [5 empty] | KSB | 9 | 2014 ¦ 2014 | 703.69
AR13321 |  |  | 0.55 kW |  |  | PumpDrive-I 0,55kW, 5000K55 PD1 | [5 empty] | KSB | 9 | 2008 ¦ 2008 | 703.69
AR13322 |  |  | 1.1 kW |  |  | PumpDrive-I 1,1kW, 5001K10 PD1 | [5 empty] | KSB | 9 | 2008 ¦ 2008 | 985.25
AR13323 |  |  | 1.1 kW |  |  | PumpDrive-I 1,1kW, 5001K10 PD1 | [5 empty] | KSB | 9 | 2014 ¦ 2014 | 985.25
AR13324 |  |  | 1.1 kW |  |  | PumpDrive-I 1,1kW, 5001K10 PD1 | [5 empty] | KSB | 9 | 2014 ¦ 2014 | 985.25
AR12333M | 2-polig |  | 5.5 kW | V1 |  | Motor 5,5 kW, 2-polig, 132S, V1, 100Hz, 3x 400V, IE5 SuPremE | FU 3x 380-480 | 100Hz | IP55 |  | IE5 | KSB | 62 | 2019 ¦ 2019 | 711.49
AR13331 |  |  | 11 kW |  |  | PumpDrive-I 11kW, 5011K00 PD1 |  |  | IP55 |  |  | KSB | 23 |  | 3663.47
AR13335 |  |  | 11 kW |  |  | PumpDrive-I 11kW, 5011K00 PD1 (L-Abdeckung Defekt) |  |  | IP55 |  |  | KSB | 23 |  | 3663.47
AR13336 | 2-polig |  | 4 kW | V18 |  | Motor 4 kW, 2-polig, 112M, V18, 50/60Hz, 400/690V, IE2 | 3x 690 | 50/60Hz | IP55 |  | IE2 | Motors | 54 | 2011 ¦ 2011 | 292.79
AR13337-01 | 2-polig |  | 5.5 kW | B5 |  | Motor 5,5 kW, 2-polig, 132S, B5, 50/60Hz, 400/690V, IE2 | 50 Hz 400 VD/690 VY | 50/60Hz | IP55 |  | IE2 | Cantoni | 0 | 2011 ¦ 2011 | 367.31
AR13337-02 | 2-polig |  | 5.5 kW | B5 |  | Motor 5,5 kW, 2-polig, 132S, B5, 50/60Hz, 400/690V, IE2 | 3x 400 | 50/60Hz | IP55 |  | IE2 | Cantoni | 0 | 2011 ¦ 2011 | 367.31
AR13339 |  |  | 18.5 kW |  |  | PumpDrive-II, 18,5kW, PDRV2_018K50 |  | 50/60Hz | IP55 |  |  | KSB | 58 |  | 3261.15
AR13350 |  |  | 3 kW |  |  | PumpDrive-II Eco, 3kW, PDRV2E_003K00 |  | 50/60Hz |  |  |  | KSB | 7.5 |  | 888.61
AR13351 |  |  | 5.5 kW |  |  | PumpDrive-II, 5,5kW, PDRV2_005K50 |  | 50/60Hz |  |  |  | KSB | 14.5 |  | 1541.82
AR13352 |  |  | 0.75 kW |  |  | PumpDrive-II Eco, 0,75kW, PDRV2E_000K75 |  | 50/60Hz |  |  |  | KSB | 6 |  | 792.49
AR13360 |  |  | 4 kW |  |  | PumpDrive-II Eco, 4kW, PDRV2E_004K00 |  | 50/60Hz |  |  |  | KSB | 8.5 |  | 920.3
AR13384 | 2-polig |  | 5.5 kW | B3 |  | Motor 5,5 kW, 2-polig, 132S, B3, 50/60Hz, 400/690V, IE3 | 3x 690 | 50/60Hz | IP55 |  | IE3 | KSB powered by WEG | 80 | 2020 ¦ 2020 | 670.19
AR13385 | 4-polig |  | 0.55 kW | V1 |  | Motor 0,55 kW, 4-polig, 080M, V1, 50/60Hz, 400V, IE5 SuPremE mit Adapterplatte für PDRV2 | 50/60 Hz 380-480 V mit Umrichterbetrieb | 50/60Hz | IP55 |  | IE5 | KSB | 11 | 2021 ¦ 2021 | 351.03
AR13387 | 4-polig |  | 2.2 kW | V1 |  | Motor 2,2 kW, 4-polig, 100L, V1, 50 Hz, 340V, IE5 SuPremE | FU 3x 380-480 | 50Hz | IP55 |  | IE5 | KSB | 28 | 2020 | 241.02
AR13391 |  |  | 0.55 kW |  |  | PumpDrive-I 0,55kW, 5000K55 PD1 | [5 empty] | KSB | 9 | 2013 ¦ 2013 | 703.69
AR13392 |  |  | 0.75 kW |  |  | PumpDrive-I 0,75kW, 5000K75 PD1 | [5 empty] | KSB | 9 | 2013 ¦ 2013 | 840.63
AR13393 |  |  | 0.75 kW |  |  | PumpDrive-I 0,75kW, 5000K75 PD1 | [5 empty] | KSB | 9 | 2013 ¦ 2013 | 840.63
AR13398 | 2-polig |  | 45 kW | B3 |  | Motor 45 kW, 2-polig, 225M, B3, 50/60Hz, 400/690V, IE4 | 50 Hz 400 VD/690 VY | 50/60Hz | IP55 |  | IE4 | Siemens | 352 | 2021 ¦ 2021 | 4980.31
AR13399 | 2-polig |  | 45 kW | B3 |  | Motor 45 kW, 2-polig, 225M, B3, 50/60Hz, 400/690V, IE4 | 50 Hz 400 VD/690 VY | 50/60Hz | IP55 |  | IE4 | Siemens | 352 | 2021 ¦ 2021 | 4980.31
AR13406 |  |  | 11 kW |  |  | PumpDrive-II, 11kW, PDRV2_011K00 | [5 empty] | KSB | 14.5 |  | 2053.81
AR13407 |  |  | 18.5 kW |  |  | PumpDrive-II, 18,5kW, PDRV2_018K50 | [5 empty] | KSB | 58 |  | 3261.15
AR13414 | 4-polig |  | 11 kW | V1 |  | Motor 11 kW, 4-polig, 160M, V1, 50Hz, 400V, IE5 SuPremE mit Adapterplatte für PDRV2 | 50/60 Hz 380-480 V mit Umrichterbetrieb | 50Hz | IP55 |  | IE5 | KSB | 103 | 2020 ¦ 2020 | 1253.98
AR13436 |  |  | 1.5 kW |  |  | PumpDrive-II Eco, 1,5kW, PDRV2E_001K50 |  | 50/60Hz | IP55 |  |  | KSB | 6 | 2021 ¦ 2021 | 770.91
AR13437 | 2-polig |  | 11 kW | B35 |  | Motor 11 kW, 2-polig, 160M, B35, 50Hz, 3x 400/690V | 3x 400/690 | 50Hz | IP55 |  | IE3 | WEG | 120 | 2021 | 1325.66 | Ja - siehe Datenblatt
AR13438 |  |  | 18.5 kW |  |  | PumpDrive-II, 18,5kW, PDRV2_018K50 |  | 50/60Hz | IP55 |  |  | KSB | 58 | 2019 ¦ 2019 | 3261.15
AR13440 |  |  | 18.5 kW |  |  | PumpDrive-II, 18,5kW, PDRV2_018K50 |  | 50/60Hz | IP55 |  |  | KSB | 58 | 2021 ¦ 2021 | 3261.15
AR13442 |  |  | 1.5 kW |  |  | PumpDrive-II, 1,5kW, PDRV2_001K50 |  | 50/60Hz | IP55 |  |  | KSB | 7 | 2021 ¦ 2021 | 1116.07
AR13443 |  |  | 15 kW |  |  | PumpDrive-II, 15kW, PDRV2_015K00 |  | 50/60Hz | IP55 |  |  | KSB | 58 | 2020 ¦ 2020 | 2965.89
AR13444 |  |  | 37 kW |  |  | PumpDrive-II, 37kW, PDRV2_037K00 |  | 50/60Hz | IP55 |  |  | KSB | 82 | 2020 ¦ 2020 | 5122.49
AR13446 |  |  | 22 kW |  |  | PumpDrive-II, 22kW, PDRV2_022K00 |  | 50/60Hz |  |  |  | KSB | 58 | 2019 ¦ 2019 | 3783.48
AR13450 | 2-polig |  | 4 kW | V1 |  | Motor 4 kW, 2-polig, 112M, V1, 100Hz, 355V, IE5 SuPremE mit Adapterplatte für PDRV2 | 50/60 Hz 380-480 V mit Umrichterbetrieb | 100Hz | IP55 |  | IE5 | KSB | 40.3 | 2021 | 613.08
AR10809M | 4-polig |  | 3 kW | V1 |  | Motor 3 kW, 4-polig, 100L, V1, 50Hz, 355V, IE4 SuPremE mit Adapterplatte für PDRV2 | 50/60 Hz 380-480 V mit Umrichterbetrieb | 50Hz | IP55 |  | IE4 | KSB | 28 | 2017 | 524.64
AR13462-01 | 4-polig |  | 75 kW | B3 |  | Motor 75 kW, 4-polig, 280S, B3, 50Hz, 400/690V, IE3 | 3x 400 | 50Hz | IP55 |  | IE3 | Siemens | 592 | 2020 | 6757.5
AR13465 | 2-polig |  | 18.5 kW | V1 |  | Motor 18,5 kW, 2-polig, 160L, V1, 100Hz, 370V, IE5 SuPremE C1 mit Klemmenkasten | FU 3x 380-480 | * bei FU Frequenz100Hz | IP55 |  | IE5 | KSB | 132 | 2020 | 998.79 | Nein
AR13467 | 4-polig |  | 11 kW | V15 |  | Motor 11 kW, 4-polig, 160M, V15, 50/60Hz, 400/690V, IE4 | 50 Hz 400 VD/690 VY | 50/60Hz | IP55 |  | IE4 | Siemens | 130 | 2020 | 1506.17 | Nein
AR13462-02 | 4-polig |  | 75 kW | B3 |  | Motor 75 kW, 4-polig, 280S, B3, 50Hz, 400/690V, IE3 | 3x 400 | 50Hz | IP55 |  | IE3 | Siemens | 592 | 2020 | 6757.5
AR13462-03 | 4-polig |  | 75 kW | B3 |  | Motor 75 kW, 4-polig, 280S, B3, 50Hz, 400/690V, IE3 | 3x 400 | 50Hz | IP55 |  | IE3 | Siemens | 592 | 2020 | 6757.5
AR13462-04 | 4-polig |  | 75 kW | B3 |  | Motor 75 kW, 4-polig, 280S, B3, 50Hz, 400/690V, IE3 | 3x 400 | 50Hz | IP55 |  | IE3 | Siemens | 592 | 2020 | 6757.5
AR13471 | 2-polig |  | 7.5 kW | V1 |  | Motor 7,5 kW, 2-polig, 132S, V1, 50/60Hz, 415/480V, IE3 | 3x 415 | 50/60Hz | IP55 |  | IE3 | Siemens | 84 | 2021 | 979.5
AR13474 | 4-polig |  | 2.2 kW | B3 |  | Motor 2,2 kW, 4-polig, 100L, B3, 50/60Hz, 230/460V, IE3 | 50 Hz 230 VD/400 VY | 50Hz | IP55 |  | IE3 | Siemens | 28 | 2019 ¦ 2019 | 417.15
AR13476 | 2-polig |  | 11 kW | V1 |  | Motor 11 kW, 2-polig, 160M, V1, 100Hz, 375V, IE5 SuPremE mit Adapterplatte für PDRV2 | 50/60 Hz 380-480 V mit Umrichterbetrieb | * bei FU Frequenz100Hz | IP55 |  | IE5 | KSB | 122 | 2020 | 1375.43 | Nein
AR13477 | 2-polig |  | 30 kW | B3 |  | Motor 30 kW, 2-polig, 200M, B3, 50/60Hz, 380/460V, IE3 | 3x 380/460 | * bei FU Frequenz100Hz | IP55 |  | IE3 | KSB powered by WEG | 233 | 2021 | 2227.58
AR13479 |  |  | 3 kW |  |  | PumpDrive-II, 3kW, PDRV2_003K00 |  | 50/60Hz | IP55 |  |  | KSB | 8.5 |  | 1297.61
AR13483 |  |  | 0.55 kW |  |  | PumpDrive-II, 0,55kW, PDRV2_000k55 |  | 50/60Hz | IP55 |  |  | KSB | 7 |  | 1369.42
AR13490 |  |  | 0.55 kW |  |  | PumpDrive-II Eco, 0,55kW, PDRV2E_000K55 mit Single Relais |  | 50/60Hz | IP55 |  |  | KSB | 6 |  | 706.18
AR13491 |  |  | 0.55 kW |  |  | PumpDrive-II Eco, 0,55kW, PDRV2E_000K55 mit Single Relais |  | 50/60Hz | IP55 |  |  | KSB | 6 |  | 706.18
AR13492 |  |  | 0.55 kW |  |  | PumpDrive-II, 0,55kW, PDRV2_000k55 |  | 50/60Hz | IP55 |  |  | KSB | 6 |  | 1027.07
AR13494 |  |  | 0.55 kW |  |  | PumpDrive-II Eco, 0,55kW, PDRV2E_000K55 mit Single Relais |  | 50/60Hz | IP55 |  |  | KSB | 6 |  | 706.18
AR13497 |  |  | 0.75 kW |  |  | PumpDrive-II Eco, 0,75kW, PDRV2E_000K75 |  | 50/60Hz |  |  |  | KSB | 6 |  | 594.36
AR13498 |  |  | 0.75 kW |  |  | PumpDrive-II Eco, 0,75kW, PDRV2E_000K75 |  | 50/60Hz |  |  |  | KSB | 6 |  | 594.36
AR13500 | [5 empty] | Schaltschrank f. Hyamat SVP 2/0403 B | 1x 230 |  |  |  |  | KSB | 184 |  | 0
AR13501 | [5 empty] | Schaltkasten f. Hyamat K 2/0608 B | [5 empty] | KSB | 184 |  | 0
AR13509 |  |  | 1 kW |  |  | LevelControl 2 BS1 400 DFNP 025 | 3x 400 | 50/60Hz | IP54 |  |  | KSB | 30 | 2019 ¦ 2019 | 1161.06
AR13513 |  |  | 10 kW |  |  | LevelControl 2 BS1 400 SPEO 250 | 3x 400 | 50/60Hz | IP54 |  |  | KSB | 22 | 2020 ¦ 2020 | 1476.57 | Ja - siehe Datenblatt
AR13543 |  |  | 30 kW |  |  | PumpDrive-II, 30kW, PDRV2_030K00 |  | 50/60Hz | IP55 |  |  | KSB | 48 |  | 4631.36
AR13542 |  |  | 2.2 kW |  |  | PumpDrive-II Eco, 2,2kW, PDRV2E_002K20 |  | 50/60Hz | IP55 |  |  | KSB | 7.5 | 2021 ¦ 2021 | 817.99
AR13545 |  |  | 15 kW |  |  | PumpDrive-II, 15kW, PDRV2_015K00 |  | 50/60Hz | IP55 |  |  | KSB | 58 |  | 2965.89
AR13546 |  |  | 15 kW |  |  | PumpDrive-II, 15kW, PDRV2_015K00 |  | 50/60Hz | IP55 |  |  | KSB | 58 |  | 2965.89
AR13548 |  |  | 15 kW |  |  | PumpDrive-II, 15kW, PDRV2_015K00 |  | 50/60Hz | IP55 |  |  | KSB | 58 | 2020 ¦ 2020 | 2965.89
AR13549 |  |  | 18.5 kW |  |  | PumpDrive-II, 18,5kW, PDRV2_018K50 |  | 50/60Hz | IP55 |  |  | KSB | 58 | 2021 ¦ 2021 | 3261.15
AR13550 |  |  | 5.5 kW |  |  | PumpDrive-II, 5,5kW, PDRV2_005K50 |  | 50/60Hz |  |  |  | KSB | 14.5 | 2021 ¦ 2021 | 1541.82
AR13551 |  |  | 30 kW |  |  | PumpDrive-II, 30kW, PDRV2_030K00 |  | 50/60Hz | IP55 |  |  | KSB | 48 | 2020 ¦ 2020 | 4631.36
AR13552 |  |  | 2.2 kW |  |  | PumpDrive-II, 2,2kW, PDRV2_002K20 |  | 50/60Hz | IP55 |  |  | KSB | 7.5 | 2021 ¦ 2021 | 1148.77
AR13575 |  |  | 0.75 kW |  |  | PumpDrive-II, 0,75kW, PDRV2_000K75 |  | 50/60Hz | IP55 |  |  | KSB | 7 |  | 1011.05
AR13578 |  |  | 0.75 kW |  |  | PumpDrive-II Eco, 0,75kW, PDRV2E_000K75 |  | 50/60Hz |  |  |  | KSB | 6 |  | 594.36
AR13579 |  |  | 0.75 kW |  |  | PumpDrive-II Eco, 0,75kW, PDRV2E_000K75 |  | 50/60Hz |  |  |  | KSB | 6 |  | 594.36
AR13580 |  |  | 0.75 kW |  |  | PumpDrive-II Eco, 0,75kW, PDRV2E_000K75 |  | 50/60Hz |  |  |  | KSB | 6 |  | 594.36
AR13584 |  |  | 1.1 kW |  |  | PumpDrive-II, 1,1kW, PDRV2_001K10 |  | 50/60Hz | IP55 |  |  | KSB | 6 |  | 1583.54
AR13585 |  |  | 1.5 kW |  |  | PumpDrive-II, 1,5kW, PDRV2_001K50 |  | 50/60Hz | IP55 |  |  | KSB | 7 |  | 1116.07
AR13586 |  |  | 1.5 kW |  |  | PumpDrive-II, 1,5kW, PDRV2_001K50 |  | 50/60Hz | IP55 |  |  | KSB | 7 |  | 1116.07
AR13587 |  |  | 1.5 kW |  |  | PumpDrive-II, 1,5kW, PDRV2_001K50 |  | 50/60Hz | IP55 |  |  | KSB | 7 |  | 1116.07
AR13595 |  |  | 1.5 kW |  |  | PumpDrive-II, 1,5kW, PDRV2_001K50 |  | 50/60Hz | IP55 |  |  | KSB | 7 |  | 1116.07
AR13596 |  |  | 1.5 kW |  |  | PumpDrive-II, 1,5kW, PDRV2_001K50 |  | 50/60Hz | IP55 |  |  | KSB | 7 |  | 1116.07
AR13598 |  |  | 2.2 kW |  |  | PumpDrive-II, 2,2kW, PDRV2_002K20 |  | 50/60Hz | IP55 |  |  | KSB | 7.5 |  | 1148.77
AR13603 |  |  | 2.2 kW |  |  | PumpDrive-II Eco, 2,2kW, PDRV2E_002K20 |  | 50/60Hz | IP55 |  |  | KSB | 7.5 |  | 817.99
AR13602 |  |  | 2.2 kW |  |  | PumpDrive-II Eco, 2,2kW, PDRV2E_002K20 |  | 50/60Hz | IP55 |  |  | KSB | 7.5 |  | 817.99
AR13601 |  |  | 2.2 kW |  |  | PumpDrive-II Eco, 2,2kW, PDRV2E_002K20 |  | 50/60Hz | IP55 |  |  | KSB | 7.5 |  | 817.99
AR13600 |  |  | 2.2 kW |  |  | PumpDrive-II Eco, 2,2kW, PDRV2E_002K20 |  | 50/60Hz | IP55 |  |  | KSB | 7.5 |  | 1090.65
AR13609 |  |  | 3 kW |  |  | PumpDrive-II, 3kW, PDRV2_003K00 |  | 50/60Hz | IP55 |  |  | KSB | 8.5 |  | 1297.61
AR13611 |  |  | 3 kW |  |  | PumpDrive-II Eco, 3kW, PDRV2E_003K00 |  | 50/60Hz |  |  |  | KSB | 7.5 |  | 1184.81
AR13617 |  |  | 3 kW |  |  | PumpDrive-II Eco, 3kW, PDRV2E_003K00 |  | 50/60Hz |  |  |  | KSB | 7.5 |  | 1184.81
AR13616 |  |  | 3 kW |  |  | PumpDrive-II Eco, 3kW, PDRV2E_003K00 |  | 50/60Hz |  |  |  | KSB | 7.5 |  | 1184.81
AR13615 |  |  | 3 kW |  |  | PumpDrive-II Eco, 3kW, PDRV2E_003K00 |  | 50/60Hz |  |  |  | KSB | 7.5 |  | 1184.81
AR13614 |  |  | 3 kW |  |  | PumpDrive-II Eco, 3kW, PDRV2E_003K00 |  | 50/60Hz |  |  |  | KSB | 7.5 |  | 1184.81
AR13613 |  |  | 3 kW |  |  | PumpDrive-II Eco, 3kW, PDRV2E_003K00 |  | 50/60Hz |  |  |  | KSB | 7.5 |  | 1184.81
AR13612 |  |  | 3 kW |  |  | PumpDrive-II Eco, 3kW, PDRV2E_003K00 |  | 50/60Hz |  |  |  | KSB | 7.5 |  | 1184.81
AR13622 |  |  | 3 kW |  |  | PumpDrive-II Eco, 3kW, PDRV2E_003K00 |  | 50/60Hz |  |  |  | KSB | 7.5 |  | 888.61
AR13621 |  |  | 3 kW |  |  | PumpDrive-II Eco, 3kW, PDRV2E_003K00 |  | 50/60Hz |  |  |  | KSB | 7.5 |  | 888.61
AR13618 |  |  | 3 kW |  |  | PumpDrive-II Eco, 3kW, PDRV2E_003K00 |  | 50/60Hz |  |  |  | KSB | 7.5 |  | 1184.81
AR13627 |  |  | 4 kW |  |  | PumpDrive-II, 4kW, PDRV2_004K00 |  | 50/60Hz | IP55 |  |  | KSB | 8.5 |  | 1246.88
AR13626 |  |  | 4 kW |  |  | PumpDrive-II, 4kW, PDRV2_004K00 |  | 50/60Hz | IP55 |  |  | KSB | 8.5 |  | 1246.88
AR13630 |  |  | 4 kW |  |  | PumpDrive-II Eco, 4kW, PDRV2E_004K00 |  | 50/60Hz | IP55 |  |  | KSB | 7.5 |  | 1227.07
AR13631 |  |  | 4 kW |  |  | PumpDrive-II Eco, 4kW, PDRV2E_004K00 |  | 50/60Hz | IP55 |  |  | KSB | 7.5 |  | 920.3
AR13637 |  |  | 5.5 kW |  |  | PumpDrive-II, 5,5kW, PDRV2_005K50 |  | 50/60Hz |  |  |  | KSB | 14.5 |  | 1541.82
AR13638 |  |  | 5.5 kW |  |  | PumpDrive-II Eco, 5,5kW, PDRV2E_005K50 |  | 50/60Hz | IP55 |  |  | KSB | 11.5 |  | 1232.24
AR13643 |  |  | 5.5 kW |  |  | PumpDrive-II Eco, 5,5kW, PDRV2E_005K50 |  | 50/60Hz | IP55 |  |  | KSB | 11.5 |  | 1232.24
AR13642 |  |  | 5.5 kW |  |  | PumpDrive-II Eco, 5,5kW, PDRV2E_005K50 |  | 50/60Hz | IP55 |  |  | KSB | 11.5 |  | 1232.24
AR13641 |  |  | 5.5 kW |  |  | PumpDrive-II Eco, 5,5kW, PDRV2E_005K50 |  | 50/60Hz | IP55 |  |  | KSB | 11.5 |  | 1232.24
AR13644 |  |  | 5.5 kW |  |  | PumpDrive-II Eco, 5,5kW, PDRV2E_005K50 |  | 50/60Hz | IP55 |  |  | KSB | 11.5 |  | 1232.24
AR13650 |  |  | 7.5 kW |  |  | PumpDrive-II Eco, 7,5kW, PDRV2E_007K50 |  | 50/60Hz | IP55 |  |  | KSB | 11.5 |  | 1355.58
AR13661 |  |  | 11 kW |  |  | PumpDrive-II Eco, 11kW, PDRV2E_011K00 |  | 50/60Hz | IP55 |  |  | KSB | 11.5 |  | 2170.42
AR13664 |  |  | 15 kW |  |  | PumpDrive-II, 15kW, PDRV2_015K00 |  | 50/60Hz | IP55 |  |  | KSB | 58 |  | 2965.89
AR13669 |  |  | 15 kW |  |  | PumpDrive-II, 15kW, PDRV2_015K00 |  | 50/60Hz | IP55 |  |  | KSB | 58 |  | 2965.89
AR13668 |  |  | 15 kW |  |  | PumpDrive-II, 15kW, PDRV2_015K00 |  | 50/60Hz | IP55 |  |  | KSB | 58 |  | 2965.89
AR13667 |  |  | 15 kW |  |  | PumpDrive-II, 15kW, PDRV2_015K00 |  | 50/60Hz | IP55 |  |  | KSB | 58 |  | 2965.89
AR13666 |  |  | 15 kW |  |  | PumpDrive-II, 15kW, PDRV2_015K00 |  | 50/60Hz | IP55 |  |  | KSB | 58 |  | 2965.89
AR13665 |  |  | 15 kW |  |  | PumpDrive-II, 15kW, PDRV2_015K00 |  | 50/60Hz | IP55 |  |  | KSB | 58 |  | 2965.89
AR13672 |  |  | 18.5 kW |  |  | PumpDrive-II, 18,5kW, PDRV2_018K50 |  | 50/60Hz | IP55 |  |  | KSB | 58 |  | 3261.15
AR13675 |  |  | 22 kW |  |  | PumpDrive-II, 22kW, PDRV2_022K00 |  | 50/60Hz | IP55 |  |  | KSB | 58 |  | 3783.48
AR13674 |  |  | 22 kW |  |  | PumpDrive-II, 22kW, PDRV2_022K00 |  | 50/60Hz | IP55 |  |  | KSB | 58 |  | 3783.48
AR13678 |  |  | 30 kW |  |  | PumpDrive-II, 30kW, PDRV2_030K00 |  | 50/60Hz | IP55 |  |  | KSB | 48 |  | 4631.36
AR13698 | 2-polig |  | 37 kW | B3 |  | Motor 37 kW, 2-polig, 200L, B3, 50Hz, 400V, IE4 SuPremE KSB mit Adapterplatte für PDRV2 | 50/60 Hz 380-480 V mit Umrichterbetrieb | 50/60Hz | IP55 |  | IE4 | KSB | 257 | 2020 ¦ 2020 | 3791.1
AR13700 |  |  | 3 kW |  |  | PumpDrive-II Eco, 3kW, PDRV2E_003K00 |  | 50/60Hz |  |  |  | KSB | 7.5 | 2020 ¦ 2020 | 888.61
AR13701 |  |  | 2.2 kW |  |  | PumpDrive-II, 2,2kW, PDRV2_002K20 |  | 50/60Hz | IP55 |  |  | KSB | 8.5 | 2020 ¦ 2020 | 1148.77
AR13702 |  |  | 22 kW |  |  | PumpDrive-II, 22kW, PDRV2_022K00 |  | 50/60Hz | IP55 |  |  | KSB | 58 |  | 3783.48
AR13703 | 4-polig |  | 1.1 kW | B3 | 132M | Motor 1,1 kW, 4-polig, 90S, B3, 50Hz, 525V, IE3 | 50 Hz 525 VY | 50Hz | IP55 |  | IE3 | Siemens | 22 | 2019 ¦ 2019 | 330.1 | Nein
AR13704 | 4-polig |  | 1.5 kW | B3 | 090L | Motor 1,5 kW, 4-polig, 90L, B3, 50Hz, 525V, IE3 | 50 Hz 525 VY | 50Hz | IP55 |  | IE3 | Siemens | 27 | 2019 ¦ 2019 | 361.76 | Nein
AR13706 |  |  | 1.1 kW |  |  | PumpDrive-II, 1,1kW, PDRV2_001K10 | [5 empty] | KSB | 6 | 2021 ¦ 2021 | 1187.65
AR13707 |  |  | 15 kW |  |  | PumpDrive-II, 15kW, PDRV2_015K00 | [5 empty] | KSB | 58 | 2021 ¦ 2021 | 2965.89
AR13712 | 2-polig |  | 4 kW | B3 |  | Motor 4 kW, 2-polig, 112M, B3, 50/60Hz, 400/460V, IE2 Ex | 50 Hz 400 VD/415 VD | 50Hz | IP55 |  | IE3 | Leroy Somer | 63 | 2019 | 645.64 | Ja - siehe Datenblatt
AR13713 | 2-polig |  | 5.5 kW | V1 |  | Motor 5,5 kW, 2-polig, 132S, V1, 50/60Hz, 400/460V, IE3 Ex | 50 Hz 400 VD/415 VD | 50Hz | IP55 |  | IE3 | Leroy Somer | 104 | 2020 | 909.12 | Ja - siehe Datenblatt
AR13739 | [5 empty] | SONDE D PS1 6MWS 10m ATEX | [5 empty] | KSB | 3 |  | 373.96 | Ja - siehe Datenblatt
AR9253M | 2-polig |  | 2.55 kW | V1 |  | Motor 2,55 kW, 2-polig, 090L, V1, 60Hz, 415V, IE3 | 3x 415 | 60Hz | IP55 |  | IE3 | Siemens | 21 | 2017 ¦ 2017 | 430.69
AR13743 |  |  | 4 kW |  |  | PumpDrive-II, 4kW, PDRV2_004K00 |  |  | IP55 |  |  | KSB | 8.5 |  | 1246.88
AR13761 |  |  | 15 kW |  |  | PumpDrive-II, 15kW, PDRV2_015K00 | [5 empty] | KSB | 58 |  | 2965.89
AR13762 |  |  | 1.1 kW |  |  | PumpDrive-II Eco, 1,1kW, PDRV2E_001K10 | [5 empty] | KSB | 6 |  | 688.16
AR13783 | [5 empty] | Alarmschaltgerät AS 0 1-230V, 50Hz, Alarmsignal 85db(A) |  |  | IP20 |  |  | KSB | 0.5 | 2017 ¦ 2017 | 80.4
AR13785-01 | 2-polig |  | 17 kW | B35 |  | Motor 17 kW, 2-polig, 160L, B35, 50/60Hz, 400/690V | 3x 400/690 | 50/60Hz | IP55 |  | IE3 | Siemens | 155 | 2021 ¦ 2021 | 2036.36
AR13785-02 | 2-polig |  | 17 kW | B35 |  | Motor 17 kW, 2-polig, 160L, B35, 50/60Hz, 400/690V | 3x 400 | 50/60Hz | IP55 |  | IE3 | Siemens | 155 | 2021 ¦ 2021 | 2036.36
AR13785-03 | 2-polig |  | 17 kW | B35 |  | Motor 17 kW, 2-polig, 160L, B35, 50/60Hz, 400/690V | 3x 400 | 50/60Hz | IP55 |  | IE3 | Siemens | 155 | 2021 ¦ 2021 | 2036.36
AR15169 | [5 empty] | Blindabdeckung PumpDrive-II Motorkonnektor PDRV2_PDRV2E | [5 empty] | KSB | 0.2 |  | 12.89
AR15168 | [5 empty] | Blinddeckel zum Verschließen PumpDrive-II Einschubfach PDRV2_PDRV2E | [5 empty] | KSB | 0.2 |  | 9.1
AR13803 | 4-polig |  | 1.1 kW | V15 |  | Motor 1,1 kW, 4-polig, 090S, V15, 50Hz, 400V, IE5 SuPremE C1 mit Klemmenkasten | FU 3x 380-480 | 50Hz | IP55 |  | IE5 | KSB | 17 | 2019 | 349.9
AR13804 | 4-polig |  | 11 kW | V1 |  | Drivepack PDRV2_11 kW, 4-polig, 160M, V1, SuPremE C2 IE4 | 3x 380-480 | 50Hz | IP55 |  | IE5 |  | 0 |  | 3222.66
AR13816-01 | 4-polig |  | 90 kW | B3 |  | Motor 90 kW, 4-polig, 280M, B3, 50/60Hz, 400/690V, IE4 | 3x 400 | 50/60Hz | IP55 |  | IE4 | Siemens | 752 | 2021 | 9232.2
AR13816-02 | 4-polig |  | 90 kW | B3 |  | Motor 90 kW, 4-polig, 280M, B3, 50/60Hz, 400/690V, IE4 | 3x 400 | 50/60Hz | IP55 |  | IE4 | Siemens | 752 | 2021 | 9232.2
AR13818 | 4-polig |  | 5.5 kW | B3 |  | Motor 5,5 kW, 4-polig, 132S, B3, 50/60Hz, 400/690V, IE4 | 3x 400 | 50/60Hz | IP55 |  | IE4 | Siemens | 99 | 2021 ¦ 2021 | 866.4
AR13819 | 2-polig |  | 55 kW | V15 |  | Motor 55 kW, 2-polig, 250M, V15, 50/60Hz, 400/690V | 3x 400 | 50/60Hz | IP55 |  | IE3 | Siemens | 437 | 2020 ¦ 2020 | 5490.14
AR13829 | 4-polig |  | 5.5 kW | V15 |  | Motor 5,5 kW, 4-polig, 132S, V15, 50/60Hz, 400/690V, IE3 | 3x 400/690 | 50/60Hz | IP55 |  | IE3 | Siemens | 75 | 2018 ¦ 2018 | 718.74 | Nein
AR13837 | 4-polig |  | 0.75 kW | V1 | 080M | Motor 0,75 kW, 4-polig, 080M, V1, 125Hz, 300V, IE5 SuPremE mit Adapterplatte für PDRV2 | 50/60 Hz 380-480 V mit Umrichterbetrieb |  | IP55 |  | IE5 | KSB | 15 | 2021 | 370.43
AR13855 | 4-polig |  | 0.75 kW | V1 | 080M | Motor 0,75 kW, 4-polig, 080M, V1, 125Hz, 300V, IE5 SuPremE mit Adapterplatte für PDRV2 | 50/60 Hz 380-480 V mit Umrichterbetrieb |  | IP55 |  | IE5 | KSB | 15 | 2020 | 370.43
AR13868 | 4-polig |  | 4 kW | B3 |  | Motor 4 kW, 4-polig, 112M, B3, 50Hz, 400/690V, IE2 Ex | 50 Hz 400 VD/690 VY |  | IP55 |  | IE2 | Siemens | 73 | 2015 | 643.44 | Ja - siehe Datenblatt
AR13869 | 4-polig |  | 75 kW | B3 |  | Motor 75 kW, 4-polig, 280S, B3, 50Hz, 400/690V, IE3 | 3x 400 | 50Hz | IP55 |  | IE3 | Siemens | 592 | 2021 | 6757.5
AR13873 |  |  | 15 kW | V15 | 160M | Motor 15 kW, 2-polig, 160M, V15, 50/60Hz, 400/690V, IE3 | 50 Hz 400 VD/690 VY | 50/60Hz | IP55 |  | IE3 | Siemens | 108 | 2007 ¦ 2022 | 1719.17
AR13900 |  |  | 0.75 kW |  |  | PumpDrive-II Eco, 0,75kW, PDRV2E_000K75 |  | 50/60Hz | IP55 |  |  | KSB | 6 |  | 792.49
AR13914 | 4-polig |  | 11 kW | V1 |  | Motor 11 kW, 4-polig, 160M, V1, 50/60Hz, 3x 380/660V, IE3 | 3x 380 | 50/60Hz | IP55 |  | IE3 | Siemens | 103 | 2021 | 1285
AR13915 | 4-polig |  | 5.5 kW | V1 |  | Motor 5,5 kW, 4-polig, 132S, V1, 50/60Hz, 380/660V, IE3 | 50 Hz 380 VD/660 VY | 50/60Hz | IP55 |  | IE3 | Siemens | 70 | 2021 ¦ 2021 | 783.53
AR13916 | 2-polig |  | 5.5 kW | V1 |  | Motor 5,5 kW, 2-polig, 132S, V1, 50/60Hz, 380/660V, IE3 | 50 Hz 380 VD/660 VY | 50/60Hz | IP55 |  | IE3 | Siemens | 70 | 2021 ¦ 2021 | 790.54
AR13917 | 4-polig |  | 1.5 kW | B3 |  | Motor 1,5 kW, 2-polig, 90S, B3, 50/60Hz, 220/460V, IE3 | 50 Hz 220 VD/230 VD/240 VD/380 VY/400 VY/415 VY | 50Hz | IP55 |  | IE3 | WEG | 25 | 2021 | 382.85
AR7458M | 2-polig |  | 15 kW | B3 |  | Motor 15 kW, 2-polig, 160M, B3, 50Hz, 380-660V, IE2 | 3x 380/660 | 50Hz |  |  | IE2 | Siemens | 0 | 2013 ¦ 2013 | 1297.84
AR13948 | 4-polig |  | 37 kW | B3 |  | Motor 37 kW, 4-polig, 225S, B3, 50/60Hz, 230/400V, IE4 | 3x 230 | 50/60Hz | IP55 |  | IE4 | Siemens | 362 | 2021 ¦ 2021 | 4023.41
AR15174 | [5 empty] | M12-Modul PumpDrive-II/Eco Mehrpumpenbetrieb PDRV2_PDRV2E | [5 empty] | KSB | 0.2 |  | 87.82
AR15178 | [5 empty] | KSB Feldbusmodul Profibus-Modul PDRV2_PDRV2E | [5 empty] | KSB | 3 |  | 305.93
AR15177 | [5 empty] | KSB Feldbusmodul Modbus-RTU-Modul PDRV2_PDRV2E | [5 empty] | KSB | 3 |  | 171.2
AR13957 | 4-polig |  | 1.1 kW | V1 |  | Motor 1,1 kW, 4-polig, 090S, V1, 50Hz, 400V, IE4 SuPremE mit Adapterplatte für PDRV2 | 50/60 Hz 380-480 V mit Umrichterbetrieb | 50Hz | IP55 |  | IE4 | KSB | 17 | 2017 | 360.47
AR15171 | [5 empty] | PumpDrive-II Eco HMI PDRV2E | [5 empty] | KSB | 0 |  | 0
AR15170 | [5 empty] | PumpDrive-II HMI PDRV2 | [5 empty] | KSB | 0 |  | 189.54
AR13968-01 | 2-polig |  | 5.5 kW | V15 |  | Motor 5,5 kW, 2-polig, 132S, V15, 100Hz, 365V, IE5 SuPremE mit Adapterplatte für PDRV2 | 50/60 Hz 380-480 V mit Umrichterbetrieb | 100Hz | IP55 |  | IE5 | KSB | 65 | 2021 ¦ 2021 | 846.03
AR13988 | 4-polig |  | 7.5 kW | V1 |  | Motor 7,5 kW, 4-polig, 132M, V1, 50Hz, 355V IE5 SuPremE mit Adapterplatte für PDRV2 | 50/60 Hz 380-480 V mit Umrichterbetrieb | 50/60Hz | IP55 |  | IE5 | KSB | 82 | 2021 | 1014.33
AR13998 |  |  | 22 kW |  |  | PumpDrive-II, 22kW, PDRV2_022K00 |  | 50/60Hz |  |  |  | KSB | 58 |  | 3783.48
AR14023 | 4-polig |  | 18.5 kW | B3 | 180M | Drivepack PDRV2_ 18,5 kW, 4-polig, 180M, B3, 50Hz, 400V, SuPremE C2 IE4 Leichte Kratzer am PD Gehäuse | 3x 380-480 | 50/60Hz | IP55 |  | IE4 | KSB | 0 |  | 5567.2
AR14024 | 4-polig |  | 11 kW | V1 | 160M | Drivepack PDRV2_ 11 kW, 4-polig, 160M, V1, 50Hz, 400V SuPremE C2 IE5 | 3x 380-480 | 50/60Hz | IP55 |  | IE5 | KSB | 0 |  | 3572.92
AR14025 | 2-polig |  | 4 kW | V15 |  | Motor 4 kW, 2-polig, 112M, V15, 100Hz, 400V, IE5 SuPremE | FU 3x 380-480 | 100Hz | IP55 |  | IE5 | KSB | 35 | 2018 ¦ 2018 | 595.11
AR14027 | 4-polig |  | 7.5 kW | B3 |  | Motor 7,5 kW, 4-polig, 132M, B3, 50/60Hz, 400/690V, IE3 | 3x 400 | 50/60Hz | IP55 |  | IE3 | KSB powered by WEG | 90 | 2017 ¦ 2017 | 838.21
AR14032 | 2-polig |  | 30 kW | B3 |  | Motor 30 kW, 2-polig, 200L, B3, 100Hz, 400V, IE4 SuPremE | 50/60 Hz 380-480 V mit Umrichterbetrieb | 100Hz | IP55 |  | IE4 | KSB | 227 | 2018 ¦ 2018 | 2010.96
AR14033 | 4-polig |  | 11 kW | B3 |  | Motor 11 kW, 4-polig, 160M, B3, 50Hz, 365V, IE5 SuPremE mit Adapterplatte für PDRV2 | 50/60 Hz 380-480 V mit Umrichterbetrieb | 50Hz | IP55 |  | IE5 | KSB | 112 | 2018 | 1167.62
AR14053 | 2-polig |  | 5.5 kW | V15 |  | Motor 5,5 kW, 2-polig, 132S, V15, 100Hz, 365V, IE4 SuPremE | FU 3x 380-480 | 100Hz | IP55 |  | IE4 | KSB | 65 | 2018 ¦ 2018 | 725.17
AR14054 | 2-polig |  | 1.5 kW | V15 |  | Motor 1,5 kW, 2-polig, 090S, V15, 100Hz, 380V, IE4 SuPremE | FU 3x 380-480 | * bei FU Frequenz100Hz | IP55 |  | IE4 | KSB | 14 | 2017 ¦ 2017 | 378.24
AR14065 | 4-polig |  | 7.5 kW | V1 |  | Motor 7,5 kW, 4-polig, 132M, V1, 50/60Hz, 400/690V, IE3 | 3x 400 | 50/60Hz | IP55 |  | IE3 | KSB powered by WEG | 94 | 2018 ¦ 2018 | 871.74
AR14068 | 4-polig |  | 37 kW | B3 |  | Motor 37 kW, 4-polig, 225S, B3, 50/60Hz, 400/690V, IE3 | 50 Hz 400 VD/690 VY | 50/60Hz | IP55 |  | IE3 | Siemens | 301 | 2014 | 2798.9
AR14069 | 6-polig |  | 1.5 kW | B3 |  | Motor 1,5 kW, 6-polig, 100L, B3, 50/60Hz, 230/460V, IE2 | 50 Hz 230 VD/400 VY | 50/60Hz | IP55 |  | IE2 | Siemens | 35 | 2013 | 402.22
AR14071 | 2-polig |  | 18.5 kW | B3 |  | Motor 18,5 kW, 4-polig, 160L, B3, 50/60Hz, 400/690V, IE2 Ex | 50 Hz 400 VD/690 VY | 50/60Hz | IP55 |  | IE2 | Siemens | 200 | 2018 | 2007.27 | Ja - siehe Datenblatt
AR14072 | 4-polig |  | 2.2 kW | B3 |  | Motor 2,2 kW, 4-polig, 100L, B3, 50/60Hz, 380/480V, IE2 Ex | 50 Hz 230 VD/400 VY | 50/60Hz |  |  | IE2 | KSB | 67 | 2017 | 445.74 | Ja - siehe Datenblatt
AR14073 | 4-polig |  | 7.5 kW | V15 |  | Motor 7,5 kW, 4-polig, 132M, V15, 50Hz, 355V, IE4 SuPremE | FU 3x 380-480 | 50Hz | IP55 |  | IE4 | KSB | 82 | 2016 | 664.61
AR14074 | 4-polig |  | 7.5 kW | V15 |  | Motor 7,5 kW, 4-polig, 132M, V15, 50Hz, 355V, IE4 SuPremE | FU 3x 380-480 | 50Hz | IP55 |  | IE4 | KSB | 82 | 2016 | 664.61
AR14075 | 4-polig |  | 7.5 kW | V15 |  | Motor 7,5 kW, 4-polig, 132M, V15, 50Hz, 355V, IE4 SuPremE | FU 3x 380-480 | 50Hz | IP55 |  | IE4 | KSB | 82 | 2016 | 664.61
AR14083 | 2-polig |  | 30 kW | B3 |  | Motor 30 kW, 2-polig, 200L, B3, 100Hz, SuPremE, IE4 C1 mit Klemmenkasten | FU 3x 380-480 | * bei FU Frequenz100Hz | IP55 |  | IE4 | KSB | 228 | 2018 ¦ 2018 | 2010.96
AR14084 | 2-polig |  | 22 kW | B3 |  | Motor 22 kW, 2-polig, 180M, B3, 50/60Hz, 400V/690V, IE3 | 3x 400 | 50/60Hz | IP55 |  | IE3 | KSB | 151 | 2019 ¦ 2019 | 2022.08
AR14085 | 2-polig |  | 30 kW | B3 |  | Motor 30 kW, 2-polig, 200L, B3, 50/60Hz, 400/690V, IE3 | 50 Hz 400 VD/690 VY | 50/60Hz | IP55 |  | IE3 | Siemens | 190 | 2011 ¦ 2011 | 2383.36
AR14097-02 | 2-polig |  | 22 kW | B35 |  | Motor 22 kW, 2-polig, 180M, B35, 50/60Hz, 400/690V, IE3 | 3x 400 | 50/60Hz | IP55 |  | IE3 | WEG | 203 | 2021 ¦ 2021 | 2364.05
AR14099 | 4-polig |  | 11 kW | V1 |  | Motor 11 kW, 4-polig, 160M, V1, 50Hz, 400V, IE5 SuPremE mit Adapterplatte für PDRV2 | 50/60 Hz 380-480 V mit Umrichterbetrieb | 50Hz | IP55 |  | IE5 | KSB | 110 | 2021 ¦ 2021 | 1253.98
AR14111-01 | 2-polig |  | 2.2 kW | V1 |  | Motor 2,2 kW, 2-polig, 090L, V1, 100Hz, 360V, IE5 SuPremE | FU 3x 380-480 | * bei FU Frequenz100Hz | IP55 |  | IE5 | KSB | 20 | 2021 ¦ 2021 | 478.55
AR14111-02 | 2-polig |  | 2.2 kW | V1 |  | Motor 2,2 kW, 2-polig, 090L, V1, 100Hz, 360V, IE5 SuPremE | FU 3x 380-480 | * bei FU Frequenz100Hz | IP55 |  | IE5 | KSB | 20 | 2021 ¦ 2021 | 478.55
AR14114 | 4-polig |  | 15 kW | V15 |  | Motor 15 kW, 4-polig, 160M, V15, 50/60Hz, 400/690V, IE3 | 3x 400/690 | 50/60Hz | IP55 |  | IE3 | KSB powered by WEG | 134 | 2021 | 1521.8
AR14120 | 2-polig |  | 15 kW | B35 |  | Motor 15 kW, 2-polig, 160M, B35, 50Hz, 400/690V, IE3 | 3x 400/690 | 50/60Hz | IP55 |  | IE3 | WEG | 135 | 2021 ¦ 2021 | 1697.09
AR14121 | 4-polig |  | 4 kW | V15 |  | Motor 4 kW, 4-polig, 112M, V15, 50/60Hz, 400/690V, IE3 | 3x 400/690 | 50/60Hz | IP55 |  | IE3 | KSB powered by WEG | 56 | 2021 | 648.68
AR14123 | 2-polig |  | 2.2 kW | V15 |  | Motor 2,2 kW, 2-polig, 090L, V15, 50/60Hz, 230/400V, IE3 | 3x 230/400 |  | IP55 |  | IE3 | KSB powered by WEG | 39 | 2020 | 465.66
AR14129 | 4-polig |  | 4 kW | V1 |  | Motor 4 kW, 4-polig, 112M, V1, 50/60Hz, 400/690V, IE4 (Kühlrippe) | 3x 400/690 | 50/60Hz | IP55 |  | IE4 | Siemens | 68 | 2022 ¦ 2022 | 669.18
AR14132 | 2-polig |  | 1.5 kW | V15 |  | Motor 1,5 kW, 2-polig, 090S, V15, 100Hz, 380V, IE4 SuPremE | FU 3x 380-480 | * bei FU Frequenz100Hz | IP55 |  | IE4 | KSB | 18 | 2017 ¦ 2017 | 283.68
AR14133 | 4-polig |  | 1.1 kW | V15 |  | Motor 1,1 kW, 4-polig, 090S, V15, 50Hz, 400V, IE5 SuPremE | FU 3x 380-480 | 50Hz | IP55 |  | IE5 | KSB | 18 | 2019 | 262.43
AR14137-02 | 2-polig |  | 5.5 kW | V1 |  | Motor 5,5 kW, 2-polig, 132S, V1, 100Hz, 365V, IE5 SuPremE mit Adapterplatte für PDRV2 Fuß beschäidgt | 50/60 Hz 380-480 V mit Umrichterbetrieb | * bei FU Frequenz100Hz | IP55 |  | IE5 | KSB | 62 | 2017 | 560.3
AR14139-02 | 4-polig |  | 15 kW | V15 |  | Motor 15 kW, 4-polig, 160L, V15, 100Hz, 400V, IE4 SuPremE mit Adapterplatte für PDRV2 | 50/60 Hz 380-480 V mit Umrichterbetrieb | * bei FU Frequenz100Hz | IP55 |  | IE4 | KSB | 140 | 2021 ¦ 2021 | 1311.01
AR14142-01 | 4-polig |  | 5.5 kW | B3 |  | Motor 5,5 kW, 4-polig, 132S, B3, 50Hz, 350V, IE5 SuPremE mit Adapterplatte für PDRV2 | 50/60 Hz 380-480 V mit Umrichterbetrieb | 50/60Hz | IP55 |  | IE5 | KSB | 77 | 2021 ¦ 2021 | 791.06
AR14142-02 | 4-polig |  | 5.5 kW | B3 |  | Motor 5,5 kW, 4-polig, 132S, B3, 50Hz, 350V, IE5 SuPremE mit Adapterplatte für PDRV2 | 50/60 Hz 380-480 V mit Umrichterbetrieb | 50/60Hz | IP55 |  | IE5 | KSB | 77 | 2021 ¦ 2021 | 791.06
AR14146-01 | 2-polig |  | 15 kW | V1 |  | Motor 15 kW, 2-polig, 160M, V1, 100Hz, 365V, IE5 SuPremE mit Adapterplatte für PDRV2 | 50/60 Hz 380-480 V mit Umrichterbetrieb | * bei FU Frequenz100Hz | IP55 |  | IE5 | KSB | 102 | 2021 ¦ 2021 | 1754.52
AR14146-02 | 2-polig |  | 15 kW | V1 |  | Motor 15 kW, 2-polig, 160M, V1, 100Hz, 365V, IE5 SuPremE mit Adapterplatte für PDRV2 | 50/60 Hz 380-480 V mit Umrichterbetrieb | * bei FU Frequenz100Hz | IP55 |  | IE5 | KSB | 102 | 2021 ¦ 2021 | 1754.52
AR14148-01 | 4-polig |  | 4 kW | B3 |  | Motor 4 kW, 4-polig, 112M, B3, 50/60Hz, 400/690V, IE3 | 50 Hz 400 VD/690 VY | 50Hz | IP55 |  | IE3 | Siemens | 41 | 2021 ¦ 2021 | 621.68
AR14148-02 | 4-polig |  | 4 kW | B3 |  | Motor 4 kW, 4-polig, 112M, B3, 50/60Hz, 400/690V, IE3 | 50 Hz 400 VD/690 VY | 50Hz | IP55 |  | IE3 | Siemens | 41 | 2021 ¦ 2021 | 621.68
AR14152 | 4-polig |  | 4 kW | B5 |  | Motor 4 kW, 4-polig, 112M, B5, 50Hz, 400V, IE3 | 3x 400 | 50Hz | IP55 |  | IE3 | Siemens | 0 | 2021 ¦ 2021 | 646.55
AR14154 | 4-polig |  | 2.2 kW | B3 |  | Motor 2,2 kW, 4-polig, 100L, B3, 50Hz, 400V, IE3 | 3x 400 | 50Hz | IP55 |  | IE3 | KSB | 25 | 2017 ¦ 2021 | 387.6
AR14155 | 4-polig |  | 4 kW | B3 |  | Motor 4 kW, 4-polig, 112M, B3, 50/60Hz, 400/690V, IE3 | 50 Hz 400 VD/690 VY | 50/60Hz | IP55 |  | IE3 | KSB powered by WEG | 65 | 2021 ¦ 2021 | 611.96
AR14163 | 4-polig |  | 1.1 kW | V1 | 090S | Motor 1,1 kW, 4-polig, 090S, V1, 50Hz, 400V, IE4 SuPremE mit Adapterplatte für PDRV2 | 50/60 Hz 380-480 V mit Umrichterbetrieb | 50Hz | IP55 |  | IE4 | KSB | 17 | 2017 | 360.47
AR14166 | 4-polig |  | 7.5 kW | B35 | 132M | Motor 7,5 kW, 4-polig, 132M, V1, 50/60Hz, 400/690V, IE3 | 3x 400 | 50Hz | IP55 |  | IE3 | WEG | 87 | 2021 | 987.22
AR14167 | 2-polig |  | 7.5 kW | B3 |  | Motor 7,5 kW, 2-polig, 132S, B3, 100Hz, 370V, IE5 SuPremE mit Adapterplatte für PDRV2 | 50/60 Hz 380-480 V mit Umrichterbetrieb | * bei FU Frequenz100Hz | IP55 |  | IE5 | KSB | 78 | 2019 | 890.02
AR14177_01 | 2-polig |  | 11 kW | V1 |  | Motor 11 kW, 2-polig, 160M, V1, 100Hz, 365V, IE5 SuPremE mit Adapterplatte für PDRV2 | 50/60 Hz 380-480 V mit Umrichterbetrieb | * bei FU Frequenz100Hz | IP55 |  | IE5 | KSB | 106 | 2021 ¦ 2021 | 1375.43
AR14177_02 | 2-polig |  | 11 kW | V1 |  | Motor 11 kW, 2-polig, 160M, V1, 100Hz, 365V, IE5 SuPremE mit Adapterplatte für PDRV2 | 50/60 Hz 380-480 V mit Umrichterbetrieb | * bei FU Frequenz100Hz | IP55 |  | IE5 | KSB | 106 | 2021 ¦ 2021 | 1375.43
AR14182-01 | 2-polig |  | 7.5 kW | B3 |  | Motor 7,5 kW, 2-polig, 132S, B3, 100Hz, 370V, IE5 SuPremE mit Adapterplatte für PDRV2 | 50/60 Hz 380-480 V mit Umrichterbetrieb | * bei FU Frequenz100Hz | IP55 |  | IE5 | KSB | 78 | 2019 | 890.02
AR14196 |  |  | 18.5 kW |  |  | PumpDrive-II, 18,5kW, PDRV2_018K50 |  | 50/60Hz | IP55 |  |  | KSB | 58 |  | 3261.15
AR14200 |  |  | 15 kW |  |  | PumpDrive-II, 15kW, PDRV2_015K00 |  | 50/60Hz | IP55 |  |  | KSB | 58 |  | 2965.89
AR14205 |  |  | 55 kW |  |  | PumpDrive-II, 55kW, PDRV2_055K00 |  | 50/60Hz | IP55 |  |  | KSB | 82 |  | 7073.55
AR14212 | 2-polig |  | 11 kW | V15 |  | Motor 11 kW, 2-polig, 160M, V15, 100Hz, 375V, IE5 SuPremE | FU 3x 380-480 | 100Hz | IP55 |  | IE5 | KSB | 122 | 2020 ¦ 2020 | 1335.12 | Nein
AR14287 |  |  | 15 kW |  |  | PumpDrive-I 15kW, 5015K00 PD1 |  |  | IP55 |  |  | KSB | 24 | 2014-2015 ¦ 2014-2015 | 3700.49
AR14293 |  |  | 5.5 kW |  |  | PumpDrive-II Eco, 5,5kW, PDRV2E_005K50 | [5 empty] | KSB | 11.5 |  | 1232.24
AR14295 |  |  | 5.5 kW |  |  | PumpDrive-II Eco, 5,5kW, PDRV2E_005K50 | [5 empty] | KSB | 11.5 |  | 1232.24
AR14340 |  |  | 15 kW |  |  | PumpDrive-II, 15kW, PDRV2_015K00 |  | 50/60Hz | IP55 |  |  | KSB | 58 |  | 2965.89
AR14344 | [5 empty] | Abdeckung Size D (Set) ohne Schrauben | [5 empty] | KSB | 0 |  | 280
AR14345 | [5 empty] | Abdeckung Size A (Set) ohne Schrauben | [5 empty] | KSB | 0 |  | 216.71
AR14347 | [5 empty] | Abdeckung Size C (Set) ohne Schrauben | [5 empty] | KSB | 0 |  | 261.44
AR14346 | [5 empty] | Abdeckung Size B (Set) ohne Schrauben | [5 empty] | KSB | 0 |  | 264.91
AR6831 |  |  |  |  | 132S-B | Adapterkit Supreme 160M-C | [5 empty] | KSB | 5 |  | 243.52
AR10684 | [5 empty] | Platte für PumpDrive Size D (UG1514582) | [5 empty] | KSB | 3 | 2018 ¦ 2018 | 168.55
AR14442-01 | 4-polig |  | 30 kW | B35 |  | Motor 30 kW, 4-polig, 200L, B35, 50/60Hz, 3x 400/690V, IE3 | 3x 400/690 | 50/60Hz | IP55 |  | IE3 | KSB | 262 | 2021 ¦ 2021 | 2385.8
AR14442-02 | 4-polig |  | 30 kW | B35 |  | Motor 30 kW, 4-polig, 200L, B35, 50/60Hz, 3x 400/690V, IE3 | 3x 400/690 | 50/60Hz | IP55 |  | IE3 | KSB | 262 | 2021 ¦ 2021 | 2385.8
AR14446 | 2-polig |  | 11 kW | B3 |  | Motor 11 kW, 2-polig, 160M, B3, 50/60Hz, 3x 380/660V, IE3 | 3x 380/660 | 50/60Hz | IP55 |  | IE3 | Siemens | 97 | 2022 ¦ 2022 | 1259.55
AR13594-02M | 4-polig |  | 1.5 kW | V1 |  | Motor 1,5 kW, 4-polig, 090L, V1, 50Hz, 365V, SuPremE IE5 mit Adapterplatte für PDRV2 | 50/60 Hz 380-480 V mit Umrichterbetrieb |  | IP55 |  | IE5 | KSB | 30 | 2021 ¦ 2021 | 438.93
AR14474 |  |  | 2.2 kW |  |  | PumpDrive-II Eco, 2,2kW, PDRV2E_002K20 |  | 50/60Hz | IP55 |  |  | KSB | 7.5 | 2016 ¦ 2016 | 817.99
AR14476 |  |  | 0.37 kW |  |  | PumpDrive-II Eco, 0,37kW, PDRV2E_000K37 |  | 50/60Hz | IP55 |  |  | KSB | 6 | 2021 ¦ 2021 | 523.75
AR11266PD |  |  | 7.5 kW |  |  | PumpDrive-II, 7,5kW, PDRV2__007K50 (oxidiation am Heatsink) |  | 50/60Hz | IP55 |  |  | KSB | 11 |  | 1345.5
AR10918PD |  |  | 7.5 kW |  |  | PumpDrive-II, 7,5kW, PDRV2__007K50 (oxidation am Heatsink) |  | 50/60Hz | IP55 |  |  | KSB | 11 |  | 1345.5
AR13309DP | 4-polig |  | 3 kW | V1 |  | Drivepack PDRV2E 3 kW, 4-polig, 100L, V1, 50Hz, 400V, SuPremE IE4 | 3x 400 | 50Hz | IP55 |  | IE4 |  | 45 |  | 1377.5
NW14517 | 4-polig |  | 11 kW | B35 |  | Motor 11 kW, 4-polig, 160M, B35, 50/60Hz, 3x 400/690V, IE3 inkl. Kaltleiter | 3x 400/690 | 50/60Hz | IP55 |  | IE3 | Birkenbeul | 100 | 2022 ¦ 2022 | 1324.08
AR14530 |  |  | 18.5 kW |  |  | PumpDrive-II, 18,5kW, PDRV2_018K50 |  | 50/60Hz | IP55 |  |  | KSB | 58 | 2021 ¦ 2021 | 3261.15
AR14531-01 | 4-polig |  | 0.75 kW | V1 |  | Motor 0,75 kW, 4-polig, 080M, V1, 125Hz, 300V, IE5 SuPremE mit Adapterplatte für PDRV2 | 50/60 Hz 380-480 V mit Umrichterbetrieb | * bei FU Frequenz100Hz | IP55 |  | IE5 | KSB | 26 | 2021 ¦ 2021 | 370.43
AR13824-01DP | 4-polig |  | 3 kW |  |  | Drivepack PDRV2_ 3 kW, 4-polig, 100L, V1, 50Hz, 400V, SuPremE D1 IE5 mit Klemmenkasten (mit Wandhalterung) | 3x 400 | 50Hz | IP55 |  | IE5 | KSB | 46 |  | 1518.63
AR5386DP | 4-polig |  | 2.2 kW |  |  | Drivepack 2,2 kW, 4-polig, 100L, V1, IE4, 50Hz, 400V und PumpDrive-I 2,2 kW, PD1_002K20 | 3x 400 | 50/60Hz | IP55 |  | IE4 | KSB | 53 | 2014 ¦ 2014 | 1730.29
AR14554 |  |  | 0.55 kW |  |  | PumpDrive-II, 0,55kW, PDRV2_000k55 |  | 50/60Hz | IP55 |  |  | KSB | 7 | 2021 ¦ 2021 | 1027.07
AR14610 | 4-polig |  | 0.55 kW | V1 |  | Drivepack PDRV2_ 0,55 kW, 4-polig, 080M, V1, SuPremE IE5 | 3x 380-480 | 50Hz | IP55 |  | IE5 | KSB | 0 |  | 1246.64
AR14612 | 4-polig |  | 0.55 kW | V1 |  | Drivepack PDRV2_ 0,55 kW, 4-polig, 080M, V1, SuPremE IE5 | 3x 380-480 | 50Hz | IP55 |  | IE5 | KSB | 0 |  | 1246.64
AR14622-01 | 2-polig |  | 15 kW | B35 |  | Motor 15 kW, 2-polig, 160M, B35, 100Hz, 365V, IE5 SuPremE mit Adapterplatte für PDRV2 | 50/60 Hz 380-480 V mit Umrichterbetrieb | * bei FU Frequenz100Hz | IP55 |  | IE5 | KSB | 104 | 2022 ¦ 2022 | 1788.59
AR14622-02 | 2-polig |  | 15 kW | B35 |  | Motor 15 kW, 2-polig, 160M, B35, 100Hz, 365V, IE5 SuPremE mit Adapterplatte für PDRV2 | 50/60 Hz 380-480 V mit Umrichterbetrieb | * bei FU Frequenz100Hz | IP55 |  | IE5 | KSB | 104 | 2022 ¦ 2022 | 1788.59
AR14622-03 | 2-polig |  | 15 kW | B35 |  | Motor 15 kW, 2-polig, 160M, B35, 100Hz, 365V, IE5 SuPremE mit Adapterplatte für PDRV2 | 50/60 Hz 380-480 V mit Umrichterbetrieb | * bei FU Frequenz100Hz | IP55 |  | IE5 | KSB | 104 | 2022 ¦ 2022 | 1788.59
AR14627 |  |  | 4 kW |  |  | PumpDrive-II, 4kW, PDRV2_004K00 |  |  | IP55 |  |  | KSB | 8.5 |  | 1246.88
AR14628 |  |  | 5.5 kW |  |  | PumpDrive-II, 5,5kW, PDRV2_005K50 |  | 50/60Hz |  |  |  | KSB | 14.5 |  | 1541.82
AR14631 | [5 empty] | Booster Control Advanced 1.5.0 ADV. 3PP | [5 empty] | KSB | 3.1 |  | 523.67
AR14633 | [5 empty] | Platte für PumpDrive Size C (UG1507255) + Motor BG 132 | [5 empty] | KSB | 3 | 2017 ¦ 2017 | 0
AR14715 |  |  | 7.5 kW |  |  | PumpDrive-II Eco, 7,5kW, PDRV2E_007K50 |  | 50/60Hz | IP55 |  |  | KSB | 11.5 |  | 1355.58
AR14716 |  |  | 1.1 kW |  |  | PumpDrive-I 1,1kW, 5001K10 PD1 | [5 empty] | KSB | 9 |  | 985.25
AR14736 | 2-polig |  | 2.2 kW | Unterwasser-Motor | 100D | Unterwassermotor 100mm, 2,2 kW, 2-polig, 50Hz 1x 230V | 1x 230 |  | IP68 |  |  | FRANKLIN ELECTRIC | 13 | 2021 ¦ 2021 | 726.39
AR14747 | 2-polig |  | 18.5 kW | V1 |  | Motor 18,5 kW, 2-polig, 160L, V1, 100Hz, 400V, IE5 SuPremE mit Adapterplatte für PDRV2 | 50/60 Hz 380-480 V mit Umrichterbetrieb | * bei FU Frequenz100Hz | IP55 |  | IE5 | KSB | 132 | 2018 ¦ 2018 | 1887.71
AR14748 | 2-polig |  | 15 kW | V1 |  | Motor 15 kW, 2-polig, 160M, V1, 100Hz, 365V, IE5 SuPremE mit Adapterplatte für PDRV2 | 50/60 Hz 380-480 V mit Umrichterbetrieb | * bei FU Frequenz100Hz | IP55 |  | IE5 | KSB | 127 | 2018 ¦ 2018 | 1579.07
AR14749 | 2-polig |  | 7.5 kW | V1 |  | Motor 7,5 kW, 2-polig, 132S, V1, 100Hz, 400V, IE5 SuPremE mit Adapterplatte für PDRV2 | 50/60 Hz 380-480 V mit Umrichterbetrieb | * bei FU Frequenz100Hz | IP55 |  | IE5 | KSB | 66 | 2018 ¦ 2018 | 925.63
AR14750 | 4-polig |  | 2.2 kW | V1 |  | Motor 2,2 kW, 4-polig, 100L, V1, 50/60 Hz, 3x 415, IE3 | 3x 415 | 50/60Hz | IP55 |  | IE3 | Siemens | 66 | 2022 ¦ 2022 | 482.04
AR14751 | 4-polig |  | 1.5 kW | V1 |  | Motor 1,5 kW, 4-polig, 090L, V1, 50/60 Hz, 3x 415, IE3 | 3x 415 | 50/60Hz | IP55 |  | IE3 | Siemens | 25 | 2022 ¦ 2022 | 418.03
AR14771 |  |  | 0.75 kW |  |  | PumpDrive-II, 0,75kW, PDRV2_000K75 |  | 50/60Hz | IP55 |  |  | KSB | 7 | 2021 ¦ 2021 | 1011.05
AR14471 |  |  | 2.2 kW |  |  | PumpDrive-II, 2,2kW, PDRV2_002K20 |  | 50/60Hz | IP55 |  |  | KSB | 8.5 | 2021 ¦ 2021 | 1148.77
AR10429M | 4-polig |  | 5.5 kW | V1 |  | Motor 5,5 kW, 4-polig, 132S, V1, 50Hz, 400V, IE4 SuPremE | FU 3x 380-480 | 50Hz | IP55 |  | IE4 | KSB | 77 | 2016 | 705.18
AR14806 |  |  | 1 kW |  |  | LevelControl 2 BS1 400 DFNP 025 | 3x 400 | 50/60Hz | IP54 |  |  | KSB | 30 | 2019 ¦ 2019 | 1161.06
AR14807 |  |  | 4 kW |  |  | LevelControl 2 BS1 400 DUEO 100 | 3x 400 | 50/60Hz | IP54 |  |  | KSB | 16 | 2022 ¦ 2022 | 731.2 | Ja - siehe Datenblatt
AR14811 |  |  | 16 kW |  |  | LevelControl 2 BS2 400 SUEO 400 | 3x 400 | 50/60Hz | IP54 |  |  | KSB | 66 | 2021 ¦ 2021 | 4548.84 | Ja - siehe Datenblatt
AR14812 |  |  | 4 kW |  |  | LevelControl 2 BS1 230 DFNO 100 | 1x 230 | 50/60Hz | IP54 |  |  | KSB | 16 | 2021 ¦ 2021 | 967.42
AR14813 |  |  | 5.5 kW |  | BS1 | LevelControl 2 BS1 400 SUNA 140 | 3x 400 | 50/60Hz | IP54 |  |  | KSB | 25 | 2021 ¦ 2021 | 1469.27
AR14816 |  |  | 5.5 kW |  |  | LevelControl 2 BS2 400 SFNA 140 | 3x 400 | 50/60Hz | IP54 |  |  | KSB | 41 | 2021 ¦ 2021 | 2687.54
AR14817 |  |  | 5.5 kW |  |  | LevelControl 2 BS2 400 SFNA 140 | 3x 400 | 50/60Hz | IP54 |  |  | KSB | 41 | 2021 ¦ 2021 | 2687.54
AR14818 |  |  | 5.5 kW |  |  | LevelControl 2 BS2 400 SFNA 140 | 3x 400 | 50/60Hz | IP54 |  |  | KSB | 41 | 2021 ¦ 2021 | 2687.54
3RW5055-6TB14 |  |  | 37 kW / 55 kW |  |  | Siemens Sanftanlauf 3RW5055-6TB14 | [5 empty] | Siemens | 6 |  | 1957.81
AR14822 |  |  | 0.37 kW |  |  | PumpDrive-II Eco, 0,37kW, PDRV2E_000K37 |  | 50/60Hz | IP55 |  |  | KSB | 6 |  | 823.69
AR14839 | 2-polig |  | 5.5 kW | V15 |  | Motor 5,5 kW, 2-polig, 132S, V15, 50/60Hz, 400/490V, IE3 | 50 Hz 400 VD/690 VY | 50/60Hz | IP55 |  | IE3 | KSB | 64 | 2022 ¦ 2022 | 656.98
AR14840 | 2-polig |  | 15 kW | B35 |  | Motor 15 kW, 2-polig, 160M, B35, 100Hz, 365V, IE5 SuPremE C1 mit Klemmkasten | 3x 400 | 100Hz | IP55 |  | IE5 | KSB | 110 | 2021 ¦ 2021 | 1703.42
AR14841 | 4-polig |  | 3 kW | V1 |  | Motor 3 kW, 4-polig, 100L, V1, 50Hz, 360V, IE5 SuPremE D1 | FU 3x 380-480 | 50Hz | IP55 |  | IE5 | KSB | 28 | 2021 ¦ 2022 | 555.17
AR14843 |  |  | 4 kW |  |  | PumpDrive-II, 4kW, PDRV2_004K00 |  |  | IP55 |  |  | KSB | 8.5 | 2022 ¦ 2022 | 1246.88
AR9526PD-01 |  |  | 5.5 kW |  |  | PumpDrive-II, 5,5kW, PDRV2_005K50 |  | 50/60Hz |  |  |  | KSB | 14.5 | 2021 ¦ 2021 | 1541.82
AR12803-01M | 2-polig |  | 4 kW | V1 |  | Motor 4 kW, 2-polig, 112M, V1, 50Hz, 355V, IE4 SuPremE mit Klemmenkasten | FU 3x 380-480 | 100Hz | IP55 |  | IE4 | KSB | 50 | 2020 | 648.76
AR14914-01 | 4-polig |  | 45 kW | B3 |  | Motor 45 kW, 4-polig, 225M, B3, 50Hz, 380V, IE4 SuPremE | 3x 380 | 50Hz | IP55 |  | IE4 | KSB | 378 | 2022 | 3142.13
AR14914-02 | 4-polig |  | 45 kW | B3 |  | Motor 45 kW, 4-polig, 225M, B3, 50Hz, 380V, IE4 SuPremE | 3x 380 | 50Hz | IP55 |  | IE4 | KSB | 378 | 2022 | 3142.13
AR14472 |  |  | 4 kW |  |  | PumpDrive-II Eco, 4kW, PDRV2E_004K00 | [5 empty] | KSB | 7.5 |  | 920.3
AR14931 |  |  | 4 kW |  |  | PumpDrive-II, 4kW, PDRV2_004K00 | [5 empty] | KSB | 8.5 |  | 1246.88
AR14932 |  |  | 37 kW |  |  | PumpDrive-II, 37kW, PDRV2_037K00 | [5 empty] | KSB | 82 |  | 5122.49
AR14933 |  |  | 11 kW |  |  | PumpDrive-II Eco, 11kW, PDRV2E_011K00 | [5 empty] | KSB | 11.5 |  | 2170.42
AR13965-01M | 4-polig |  | 2.2 kW | V15 |  | Motor 2,2 kW, 4-polig, 100L, V15, 50Hz, 340V, IE5 SuPremE | 50/60 Hz 380-480 V mit Umrichterbetrieb | 50Hz | IP55 |  | IE5 | KSB | 27 | 2021 ¦ 2021 | 491.31
AR13965-02M | 4-polig |  | 2.2 kW | V15 |  | Motor 2,2 kW, 4-polig, 100L, V15, 50Hz, 340V, IE5 SuPremE | 50/60 Hz 380-480 V mit Umrichterbetrieb | 50Hz | IP55 |  | IE5 | KSB | 27 | 2021 ¦ 2021 | 491.31
AR14974 | 4-polig |  | 0.55 kW | V1 |  | Drivepack PDRV2_ 0,55 kW, 4-polig, 080M, V1, SuPremE IE5 | 3x 380-480 | 50Hz | IP55 |  | IE5 | KSB | 0 | 2021 ¦ 2021 | 1246.64
AR14975 | 4-polig |  | 0.55 kW | V1 |  | Drivepack PDRV2_ 0,55 kW, 4-polig, 080M, V1, SuPremE IE5 | 3x 380-480 | 50Hz | IP55 |  | IE5 | KSB | 0 | 2021 ¦ 2021 | 1246.64
AR14988 |  |  | 4 kW |  |  | PumpDrive-II, 4kW, PDRV2_004K00 |  |  | IP55 |  |  | KSB | 8.5 |  | 1246.88
AR14994 |  |  | 18.5 kW |  |  | PumpDrive-II, 18,5kW, PDRV2_018K50 |  | 50/60Hz | IP55 |  |  | KSB | 58 |  | 3261.15
AR15007-01 | 4-polig |  | 55 kW | B3 |  | Motor 55 kW, 4-polig, 250M, B3, 50/60Hz, 400/690V, IE4 | 50 Hz 400 VD/690 VY | 50/60Hz | IP55 |  | IE4 | Siemens | 452 | 2022 ¦ 2022 | 5806.93
AR15007-02 | 4-polig |  | 55 kW | B3 |  | Motor 55 kW, 4-polig, 250M, B3, 50/60Hz, 400/690V, IE4 | 50 Hz 400 VD/690 VY | 50/60Hz | IP55 |  | IE4 | Siemens | 452 | 2022 ¦ 2022 | 5806.93
AR15007-03 | 4-polig |  | 55 kW | B3 |  | Motor 55 kW, 4-polig, 250M, B3, 50/60Hz, 400/690V, IE4 | 50 Hz 400 VD/690 VY | 50/60Hz | IP55 |  | IE4 | Siemens | 452 | 2022 ¦ 2022 | 5806.93
AR15007-04 | 4-polig |  | 55 kW | B3 |  | Motor 55 kW, 4-polig, 250M, B3, 50/60Hz, 400/690V, IE4 | 50 Hz 400 VD/690 VY | 50/60Hz | IP55 |  | IE4 | Siemens | 452 | 2022 ¦ 2022 | 5806.93
AR15185 |  |  | 1 kW |  |  | LevelControl 2 BS2400SFNO630 | 3x 400 | 50Hz | IP54 |  |  | KSB | 45 | 2021 ¦ 2021 | 2636.01
AR10840DP | 4-polig |  | 5.5 kW |  |  | DrivePack 5,5kW, 4-polig, V1, 132S 50Hz, 400V PDRV2E |  | 50Hz | IP55 |  | IE4 | KSB | 77 |  | 2600
AR15199 | 4-polig |  | 3 kW | V1 |  | Motor 3 kW, 4-polig, 100L, V1, 50Hz, 355V, IE4 SuPremE C1 mit Klemmenkasten | FU 3x 380-480 | 50Hz | IP55 |  | IE4 | KSB | 28 | 2019 | 499.66
AR15210 | [5 empty] | LevelControl 2 BC2 230 DFNO 100 |  | 50/60Hz | IP54 |  |  | KSB | 7 | 2020 ¦ 2020 | 939.12
AR15213-01 | 2-polig |  | 22 kW | B3 |  | Motor 22 kW, 4-polig, 180M, B3, 50/60Hz, 400/690V, IE2 Marine mit Raumheizung | 50 Hz 380 VD/400 VD/690 VY | 50/60Hz | IP55 |  | IE2 | Hoyer | 201 | 2021 | 1801.18
AR11749-02PD |  |  | 5.5 kW |  |  | PumpDrive-II, 5,5kW, PDRV2_005K50 |  | 50/60Hz | IP55 |  |  | KSB | 16 | 2019 ¦ 2019 | 0
AR15213-02 | 2-polig |  | 22 kW | B3 |  | Motor 22 kW, 4-polig, 180M, B3, 50/60Hz, 400/690V, IE2 Marine mit Raumheizung | 50 Hz 380 VD/400 VD/690 VY | 50/60Hz | IP55 |  | IE2 | Hoyer | 0 | 2021 | 1801.18
AR15213-03 | 2-polig |  | 22 kW | B3 |  | Motor 22 kW, 4-polig, 180M, B3, 50/60Hz, 400/690V, IE2 Marine mit Raumheizung | 50 Hz 380 VD/400 VD/690 VY | 50/60Hz | IP55 |  | IE2 | Hoyer | 0 | 2021 | 1801.18
AR15213-04 | 2-polig |  | 22 kW | B3 |  | Motor 22 kW, 4-polig, 180M, B3, 50/60Hz, 400/690V, IE2 Marine mit Raumheizung | 50 Hz 380 VD/400 VD/690 VY | 50/60Hz | IP55 |  | IE2 | Hoyer | 0 | 2021 | 1801.18
AR15213-05 | 2-polig |  | 22 kW | B3 |  | Motor 22 kW, 4-polig, 180M, B3, 50/60Hz, 400/690V, IE2 Marine mit Raumheizung | 50 Hz 380 VD/400 VD/690 VY | 50/60Hz | IP55 |  | IE2 | Hoyer | 0 | 2021 | 1801.18
AR15213-06 | 2-polig |  | 22 kW | B3 |  | Motor 22 kW, 4-polig, 180M, B3, 50/60Hz, 400/690V, IE2 Marine mit Raumheizung | 50 Hz 380 VD/400 VD/690 VY | 50/60Hz | IP55 |  | IE2 | Hoyer | 0 | 2021 | 1801.18
AR15252 |  |  | 45 kW |  |  | PumpDrive-II, 45kW, PDRV2_045K00 |  | 50/60Hz | IP55 |  |  | KSB | 82 |  | 6414.45
AR15256 | [5 empty] | Befestigungssatz Wandmontage PDRV2 Gr D | [5 empty] | KSB | 5 |  | 93.8
AR15257 | [5 empty] | Befestigungssatz Wandmontage PDRV2/Eco Gr B | [5 empty] | KSB | 1 |  | 51.23
AR15260 | [5 empty] | Motoradapterkit PDRV2/Eco gr. B an &lt;KSB/Siemens Motor 1LE1/1PC3, 2,4,6-polig IE2/IE3 Motor 2,2-4kW BG112 | [5 empty] | KSB | 5 |  | 263.18
AR15262 | [5 empty] | Anschlusskabel Bedieneinheit Länge 3 m PDRV2 | [5 empty] | KSB | 1 |  | 109.16
AR15314 | 4-polig |  | 15 kW | B3 |  | Motor 15 kW, 4-polig, 160L, B3, 50 Hz, 355V, SuPremE B1, IE4 mit Klemmenkasten | FU 3x 380-480 | 50/60Hz | IP55 |  | IE4 | KSB | 112 | 2016 | 1426.95
AR15316 | 4-polig |  | 22 kW | V15 |  | Motor 22 kW, 4-polig, 180L, V15, 50 Hz, 365V, IE4 SuPremE mit Adapterplatte für PDRV2 | 50/60 Hz 380-480 V mit Umrichterbetrieb | 50/60Hz | IP55 |  | IE4 | KSB | 197 | 2015 | 2179.3
AR15317 | 4-polig |  | 37 kW | B3 |  | Motor 37 kW 4-polig, 225S, B3, 50 Hz, 360V, IE4 SuPremE mit Adapterplatte für PDRV2 | 50/60 Hz 380-480 V mit Umrichterbetrieb | 50/60Hz | IP55 |  | IE4 | KSB | 370 | 2015 | 3306.2
AR15318 | 2-polig |  | 37 kW | B3 |  | Motor 37 kW 2-polig, 200L, B3, 100 Hz, 360V, IE4 SuPremE mit Adapterplatte für PDRV2 | 50/60 Hz 380-480 V mit Umrichterbetrieb | 50/60Hz | IP55 |  | IE4 | KSB | 279 | 2016 | 3411.99
AR15319 | 2-polig |  | 0.75 kW | B3 |  | Motor 0,75 kW 2-polig, 80M, B3, 100 Hz, 380V, IE4 SuPremE mit Adapterplatte für PDRV2 | 50/60 Hz 380-480 V mit Umrichterbetrieb | 50/60Hz | IP55 |  | IE4 | KSB | 12 | 2016 | 310.19
AR15320 | 2-polig |  | 11 kW | B3 |  | Motor 11 kW, 2-polig, 160M, B3, 100 Hz, 375V, IE4 SuPremE B2, mit Adapterplatte für PDRV2 | FU 3x 380-480 | 50/60Hz | IP55 |  | IE4 | KSB | 90 | 2016 | 1190.27
AR15321 | 4-polig |  | 15 kW | V1 |  | Motor 15 kW, 4-polig, 160L, V1, 50 Hz, 355V, IE4 SuPremE mit Adapterplatte für PDRV2 | 50/60 Hz 380-480 V mit Umrichterbetrieb | 50/60Hz | IP55 |  | IE4 | KSB | 110 | 2016 | 1543.25
AR15323 | 2-polig |  | 18.5 kW | B3 |  | Motor 18,5 kW, 2-polig, 160L, B3, 100Hz, 370V, IE4 SuPremE | FU 3x 380-480 | 50/60Hz | IP55 |  | IE4 | KSB | 110 | 2016 | 1745.45
AR15324 | 2-polig |  | 22 kW | B3 |  | Motor 22 kW, 2-polig, 180M, B3, 100Hz, 355V, IE4 SuPremE | FU 3x 380-480 | 50/60Hz | IP55 |  | IE4 | KSB | 177 | 2015 | 2030.57
AR15325 | 4-polig |  | 18.5 kW | V15 |  | Motor 18,5 kW 4-polig, 180M, V15, 50Hz, 350V, IE4 SuPremE | FU 3x 380-480 | 50/60Hz | IP55 |  | IE4 | KSB | 171 | 2016 | 1787.14
AR15326 | 4-polig |  | 37 kW | B3 |  | Motor 37 kW 4-polig, 225S, B3, 50Hz, 360V, IE4 SuPremE | FU 3x 380-480 | 50/60Hz | IP55 |  | IE4 | KSB | 368 | 2015 | 3148.76
AR15327 | 2-polig |  | 1.1 kW | V15 |  | Motor 1,1 kW 2-polig, 80M, V15, 100Hz, 360V, IE4 SuPremE | FU 3x 380-480 | 50/60Hz | IP55 |  | IE4 | KSB | 14 | 2017 | 343.52
AR15328 | 4-polig |  | 0.75 kW | B3 |  | Motor 0,75 kW 4-polig, 80M, B3, 50Hz, 355V, IE4 SuPremE | FU 3x 380-480 | 50/60Hz | IP55 |  | IE4 | KSB | 15 | 2016 | 302.39
AR15329 | 2-polig |  | 0.55 kW | V1 |  | Motor 0,55 kW, 2-polig, 71M, V1, 50Hz, 350V, IE4 SuPremE mit Adapterplatte für PDRV2 | 50/60 Hz 380-480 V mit Umrichterbetrieb | 50/60Hz | IP55 |  | IE4 | KSB | 11 | 2016 | 307.64
AR15330 | 2-polig |  | 1.5 kW | B3 |  | Motor 1,5 kW, 2-polig, 90S, B3, 100Hz, 380V, IE4 SuPremE mit Adapterplatte für PDRV2 | 50/60 Hz 380-480 V mit Umrichterbetrieb | 50/60Hz | IP55 |  | IE4 | KSB | 17 | 2017 | 374.67
AR15331 | 2-polig |  | 0.55 kW | V15 |  | Motor 0,55 kW, 2-polig, 71M, V15, 100Hz, 350V, IE4 SuPremE | FU 3x 380-480 | 50/60Hz | IP55 |  | IE4 | KSB | 11 | 2016 | 298.57
AR15332 | 2-polig |  | 0.75 kW | B3 |  | Motor 0,75 kW 2-polig, 80M, B3, 100Hz, 360V, IE4 SuPremE | FU 3x 380-480 | 50/60Hz | IP55 |  | IE4 | KSB | 12 | 2016 | 295.42
AR15333 | 4-polig |  | 4 kW | B3 |  | Motor 4 kW, 4-polig, 112M, B3, 50 Hz, 360V, IE5 SuPremE | FU 3x 380-480 | 50/60Hz | IP55 |  | IE5 | KSB | 53 | 2019 | 559.51
AR15334 | 4-polig |  | 0.75 kW | B3 |  | Motor 0,75 kW, 4-polig, 80M, B3, 50 Hz, 355V, IE4 SuPremE | 3x 380 | 50/60Hz | IP55 |  | IE4 | KSB | 13.2 | 2017 | 302.39
AR15335 | 2-polig |  | 1.1 kW | B3 |  | Motor 1,1 kW 2-polig, 80M, B3, 100Hz, 360V, IE4 SuPremE mit Adapterplatte für PDRV2 | 50/60 Hz 380-480 V mit Umrichterbetrieb | 50/60Hz | IP55 |  | IE4 | KSB | 14 | 2017 | 340.28
AR15336 | 2-polig |  | 1.5 kW | B3 |  | Motor 1,5 kW, 2-polig, 90S, B3, 100Hz, 360V, IE4 SuPremE mit Adapterplatte für PDRV2 | 50/60 Hz 380-480 V mit Umrichterbetrieb | 50/60Hz | IP55 |  | IE4 | KSB | 17 | 2016 | 374.67
AR15337 | 2-polig |  | 4 kW | B3 |  | Motor 4 kW, 2-polig, 112M, B3, 100Hz, 355V, IE4 SuPremE mit Adapterplatte für PDRV2 | 50/60 Hz 380-480 V mit Umrichterbetrieb | 50/60Hz | IP55 |  | IE4 | KSB | 55 | 2016 | 589.5
AR15338 | 4-polig |  | 4 kW | B3 |  | Motor 4 kW, 4-polig, 112M, B3, 50Hz, 360V, IE4 SuPremE | FU 3x 380-480 | 50/60Hz | IP55 |  | IE4 | KSB | 57 | 2016 | 559.51
AR15339 | 2-polig |  | 0.55 kW | B3 |  | Motor 0,55 kW 2-polig, 71M, B3, 100Hz, 350V, IE4 SuPremE | FU 3x 380-480 | 50/60Hz | IP55 |  | IE4 | KSB | 11 | 2016 | 279.04
AR15340 | 2-polig |  | 0.55 kW | B3 |  | Motor 0,55 kW 2-polig, 71M, B3, 100 Hz, 350V, IE4 SuPremE | 50/60 Hz 380-480 V mit Umrichterbetrieb | 50/60Hz | IP55 |  | IE4 | KSB | 11 | 2016 | 279.04
AR15343 | 2-polig |  | 45 kW | B3 |  | Motor 45 kW, 2-polig, 225M, B3, 50/60Hz, 400/690V, IE3 | 3x 400/690 | 50/60Hz | IP55 |  | IE3 | Siemens | 337 | 2021 ¦ 2021 | 4330.7
AR15348 | 4-polig |  | 3 kW | B3 |  | Motor 3 kW, 4-polig, 100L, B3, 50 Hz, 355V, IE4 SuPremE mit Adapterplatte für PDRV2 | 50/60 Hz 380-480 V mit Umrichterbetrieb | 50Hz | IP55 |  | IE4 | KSB | 50 | 2016 | 504.46
AR15349 | 2-polig |  | 0.75 kW | B3 |  | Motor 0,75 kW 2-polig, 80M, B3, 100Hz, 360V, IE4 SuPremE mit Adapterplatte für PDRV2 | 50/60 Hz 380-480 V mit Umrichterbetrieb | 50/60Hz | IP55 |  | IE4 | KSB | 12 | 2016 | 310.19
AR15350 | 4-polig |  | 0.55 kW | B3 |  | Motor 0,55 kW, 4-polig, 80M, B3, 50Hz, 380V, IE4 SuPremE | 50/60 Hz 380-480 V mit Umrichterbetrieb | 50/60Hz | IP55 |  | IE4 | KSB | 13 | 2016 | 286.55
AR15351 | 2-polig |  | 15 kW | B3 |  | Motor 15 kW 2-polig, 160M, B3, 100Hz, 365V, IE4 SuPremE mit Adapterplatte für PDRV2 | 50/60 Hz 380-480 V mit Umrichterbetrieb | 50/60Hz | IP55 |  | IE4 | KSB | 118 | 2016 | 1533.07
AR15352 | 4-polig |  | 37 kW | V15 |  | Motor 37 kW 4-polig, 225S, V15, 50/60 Hz, 400/690V, IE3 | 50 Hz 400 VD/690 VY | 50/60Hz | IP55 |  | IE3 | KSB | 335 | 2022 | 3838.69
AR15353 | 4-polig |  | 2.2 kW | V15 |  | Motor 2,2 kW, 4-polig, 100L, V15, 50Hz, 365V, IE4 SuPremE | FU 3x 380-480 | 50Hz | IP55 |  | IE4 | KSB | 25 | 2017 | 442.18
AR15354 | 4-polig |  | 7.5 kW | V15 |  | Motor 7,5 kW, 4-polig, 132M, V15, 50Hz, 355V, IE4 SuPremE | FU 3x 380-480 | 50Hz | IP55 |  | IE4 | KSB | 80 | 2016 | 886.15
AR15355 | 4-polig |  | 1.5 kW | B3 |  | Motor 1,5 kW, 4-polig, 90L, B3, 50Hz, 365V, IE4 SuPremE | FU 3x 380-480 | 50Hz | IP55 |  | IE4 | KSB | 20 | 2016 | 361.76
AR15356 | 4-polig |  | 2.2 kW | B3 |  | Motor 2,2 kW, 4-polig, 100L, B3, 50Hz, 365V, IE4 SuPremE mit Adapterplatte für PDRV2 | 50/60 Hz 380-480 V mit Umrichterbetrieb | 50Hz | IP55 |  | IE4 | KSB | 27 | 2016 | 438.01
AR15357 | 4-polig |  | 3 kW | V15 |  | Motor 3 kW, 4-polig, 100L, V15, 50Hz, 355V, IE4 SuPremE | FU 3x 380-480 | 50Hz | IP55 |  | IE4 | KSB | 50 | 2016 | 509.26
AR15358 | 4-polig |  | 0.55 kW | B3 |  | Motor 0,55 kW, 4-polig, 80M, B3, 50Hz, 350V, IE4 SuPremE | FU 3x 380-480 | 50Hz | IP55 |  | IE4 | KSB | 13 | 2019 | 286.55
AR15359 | 4-polig |  | 7.5 kW | V1 |  | Motor 7,5 kW, 4-polig, 132M, V1, 50Hz, 355V, IE4 SuPremE | FU 3x 380-480 | 50Hz | IP55 |  | IE4 | KSB | 82 | 2016 | 869.43
AR15360 | 2-polig |  | 4 kW | B3 |  | Motor 4 kW, 2-polig, 112M, B3, 100Hz, 355V, IE4 SuPremE | FU 3x 380-480 | 50/60Hz | IP55 |  | IE4 | KSB | 55 | 2016 | 561.43
AR15361 | 2-polig |  | 1.1 kW | V1 |  | Motor 1,1 kW 2-polig, 80M, V1, 100Hz, 360V, IE4 SuPremE | FU 3x 380-480 | 50/60Hz | IP55 |  | IE4 | KSB | 14 | 2016 | 337.04
AR15362 | 2-polig |  | 0.75 kW | V15 |  | Motor 0,75 kW 2-polig, 80M, V15, 100Hz, 355V, IE4 SuPremE | FU 3x 380-480 | 50/60Hz | IP55 |  | IE4 | KSB | 12 | 2016 | 316.1
AR15363 | 2-polig |  | 4 kW | V15 |  | Motor 4 kW 2-polig, 112M, V15, 100Hz, 355V, IE4 SuPremE | FU 3x 380-480 | 50/60Hz | IP55 |  | IE4 | KSB | 39.5 | 2016 | 595.11
AR15364 | 2-polig |  | 0.75 kW | V1 |  | Motor 0,75 kW 2-polig, 80M, V1, 100 Hz, 360V, IE4 SuPremE mit Adapterplatte für PDRV2 | 50/60 Hz 380-480 V mit Umrichterbetrieb | 50/60Hz | IP55 |  | IE4 | KSB | 12 | 2016 | 325.7
AR15365 | 4-polig |  | 0.75 kW | B3 |  | Motor 0,75 kW 4-polig, 80M, B3, 50Hz, 355V, IE4 SuPremE mit Adapterplatte für PDRV2 | 50/60 Hz 380-480 V mit Umrichterbetrieb | 50/60Hz | IP55 |  | IE4 | KSB | 15 | 2016 | 317.51
AR15366 | 2-polig |  | 45 kW | B3 |  | Motor 45 kW 2-polig, 225M, B3, 100Hz, 380V, IE4 SuPremE mit Adapterplatte für PDRV2 | 50/60 Hz 380-480 V mit Umrichterbetrieb | 50/60Hz | IP55 |  | IE4 | KSB | 342 | 2017 | 4092.51
AR15367 | 2-polig |  | 0.55 kW | V1 |  | Motor 0,55 kW 2-polig, 71M, V1, 100Hz, 350V, IE4 SuPremE mit Adapterplatte für PDRV2 | 50/60 Hz 380-480 V mit Umrichterbetrieb | 50/60Hz | IP55 |  | IE4 | KSB | 9 | 2017 | 307.64
AR15368 | 2-polig |  | 0.55 kW | V1 |  | Motor 0,55 kW 2-polig, 71M, V1, 100Hz, 360V, IE4 SuPremE | FU 3x 380-480 | 50/60Hz | IP55 |  | IE4 | KSB | 11 | 2016 | 292.99
AR15369 | 2-polig |  | 15 kW | B3 |  | Motor 15 kW, 2-polig, 160M, B3, 100Hz, 365V, IE4 SuPremE mit Adapterplatte für PDRV2 | 50/60 Hz 380-480 V mit Umrichterbetrieb | 50/60Hz | IP55 |  | IE4 | KSB | 100 | 2016 | 1533.07
AR15370 | 2-polig |  | 30 kW | V1 |  | Motor 30 kW 2-polig, 200L, V1, 100 Hz, 380V, IE4 SuPremE mit Adapterplatte für PDRV2 | 50/60 Hz 380-480 V mit Umrichterbetrieb | 50/60Hz | IP55 |  | IE4 | KSB | 246 | 2020 | 3222
AR15371 | 2-polig |  | 2.2 kW | V1 |  | Motor 2,2 kW, 2-polig, 90L, V15, 100 Hz, 360V, IE4 SuPremE | FU 3x 380-480 | 50/60Hz | IP55 |  | IE4 | KSB | 20 | 2016 | 430.69
AR15372 | 4-polig |  | 7.5 kW | B3 |  | Motor 7,5 kW, 4-polig, 132M, B3, 50 Hz, 355V, IE4 SuPremE C1 | FU 3x 380-480 | 50/60Hz | IP55 |  | IE4 | KSB | 82 | 2016 | 835.99
AR15373 | 2-polig |  | 1.1 kW | B3 |  | Motor 1,1 kW, 2-polig, 80M, B3, 100Hz, 360V, IE4 SuPremE mit Adapterplatte für PDRV2 | 50/60 Hz 380-480 V mit Umrichterbetrieb | 50/60Hz | IP55 |  | IE4 | KSB | 14 | 2017 | 340.28
AR15374 | 2-polig |  | 30 kW | V15 |  | Motor 30 kW 2-polig, 200L, V15, 100Hz, 365V, IE4 SuPremE | 50/60 Hz 380-480 V mit Umrichterbetrieb | 50/60Hz | IP55 |  | IE4 | KSB | 242 | 2016 | 2815.34
AR15375 | 4-polig |  | 45 kW | V15 |  | Motor 45 kW, 4-polig, 225M, V15, 50Hz, 380V, IE4 SuPremE mit Adapterplatte für PDRV2 | 50/60 Hz 380-480 V mit Umrichterbetrieb | 50/60Hz | IP55 |  | IE4 | KSB | 389 | 2017 | 4157.03
AR15376 | 2-polig |  | 3 kW | V1 |  | Motor 3 kW, 2-polig, 100L, V1, 50/60 Hz, 400/690V, IE3 | 50 Hz 400 VD/690 VY | 50Hz | IP55 |  | IE3 | Siemens | 38 | 2021 | 554.21
AR15377 | 4-polig |  | 11 kW | V1 |  | Motor 11 kW, 4-polig, 160M, V1, 50/60 Hz, 415/480V, IE3 | 50 Hz 415 VD | 50Hz | IP55 |  | IE3 | Siemens | 109 | 2022 | 1285
AR15380-01 | 4-polig |  | 5.5 kW | V1 |  | Motor 5,5 kW, 4-polig, 132S, V1, 50Hz, 350V, IE5 SuPremE mit Adapterplatte für PDRV2 | 50/60 Hz 380-480 V mit Umrichterbetrieb | 50Hz | IP55 |  | IE5 | KSB | 77 | 2022 | 822.71
AR15380-02 | 4-polig |  | 5.5 kW | V1 |  | Motor 5,5 kW, 4-polig, 132S, V1, 50Hz, 350V, IE5 SuPremE mit Adapterplatte für PDRV2 | 50/60 Hz 380-480 V mit Umrichterbetrieb | 50Hz | IP55 |  | IE5 | KSB | 77 | 2022 | 822.71
AR15382-01 | 4-polig |  | 3 kW | V1 |  | Motor 3 kW, 4-polig, 100L, V1, 50Hz, 360V, IE5 SuPremE mit Adapterplatte für PDRV2 | 50/60 Hz 380-480 V mit Umrichterbetrieb | 50Hz | IP55 |  | IE5 | KSB | 52 | 2022 | 582.93
AR15382-02 | 4-polig |  | 3 kW | V1 |  | Motor 3 kW, 4-polig, 100L, V1, 50Hz, 360V, IE5 SuPremE mit Adapterplatte für PDRV2 | 50/60 Hz 380-480 V mit Umrichterbetrieb | 50Hz | IP55 |  | IE5 | KSB | 52 | 2022 | 582.93
AR15393-01 | 4-polig |  | 2.2 kW | V1 |  | Motor 2,2 kW, 4-polig, 100L, V1, 50Hz, 360V, IE5 SuPremE mit Adapterplatte für PDRV2 | 50/60 Hz 380-480 V mit Umrichterbetrieb | 50Hz | IP55 |  | IE5 | KSB | 37 | 2022 | 506.15
AR15393-02 | 4-polig |  | 2.2 kW | V1 |  | Motor 2,2 kW, 4-polig, 100L, V1, 50Hz, 360V, IE5 SuPremE mit Adapterplatte für PDRV2 | 50/60 Hz 380-480 V mit Umrichterbetrieb | 50Hz | IP55 |  | IE5 | KSB | 37 | 2022 | 506.15
AR15393-03 | 4-polig |  | 2.2 kW | V1 |  | Motor 2,2 kW, 4-polig, 100L, V1, 50Hz, 360V, IE5 SuPremE mit Adapterplatte für PDRV2 | 50/60 Hz 380-480 V mit Umrichterbetrieb | 50Hz | IP55 |  | IE5 | KSB | 37 | 2022 | 506.15
AR15393-04 | 4-polig |  | 2.2 kW | V1 |  | Motor 2,2 kW, 4-polig, 100L, V1, 50Hz, 360V, IE5 SuPremE mit Adapterplatte für PDRV2 | 50/60 Hz 380-480 V mit Umrichterbetrieb | 50Hz | IP55 |  | IE5 | KSB | 37 | 2022 | 506.15
AR15393-05 | 4-polig |  | 2.2 kW | V1 |  | Motor 2,2 kW, 4-polig, 100L, V1, 50Hz, 360V, IE5 SuPremE mit Adapterplatte für PDRV2 | 50/60 Hz 380-480 V mit Umrichterbetrieb | 50Hz | IP55 |  | IE5 | KSB | 37 | 2022 | 506.15
AR15398 | 6-polig |  | 4 kW | V1 | 132M | Motor 4 kW, 6-polig, 132M, V1, 50/60 Hz, 400/690V, IE3 | 3x 400/690 | 50/60Hz | IP55 |  | IE3 | WEG | 87 | 2022 | 819.64
AR15399 | 2-polig |  | 3 kW | B3 | 100L | Motor 3 kW, 2-polig, 100L, B3, 50Hz, 400V, IE3 Ex | 50 Hz 400 VD | 50Hz | IP65 |  | IE3 | Siemens | 86 | 2022 | 612.83
AR15400 | 4-polig |  | 11 kW | V15 |  | Motor 11 kW, 4-polig, 160M, V15, 60Hz, 480 V, IE3 | 3x 480 | 60Hz | IP55 |  | IE3 | Siemens | 109 | 2022 ¦ 2022 | 1309.71
AR15393-06 | 4-polig |  | 2.2 kW | V1 |  | Motor 2,2 kW, 4-polig, 100L, V1, 50Hz, 360V, IE5 SuPremE mit Adapterplatte für PDRV2 | 50/60 Hz 380-480 V mit Umrichterbetrieb | 50Hz | IP55 |  | IE5 | KSB | 37 | 2022 | 506.15
AR15404 | 4-polig |  | 7.5 kW | B35 |  | Motor 7,5 kW, 4-polig, 132M, B35, 50/60 Hz, 400/690V, IE3 | 3x 400/690 | 50/60Hz | IP55 |  | IE3 | Birkenbeul | 86 | 2019 | 888.5
AR15406 | 6-polig |  | 55 kW | B35 |  | Motor 55 kW, 6-polig, 280M, B35, 50/60 Hz, 400/690V, IE3 | 3x 400/690 | 50/60Hz | IP55 |  | IE3 | Birkenbeul | 602 | 2003 | 5947.62
AR15407 | 4-polig |  | 37 kW | B35 |  | Motor 37 kW, 4-polig, 225S, B35, 50/60 Hz, 400/690V, IE3 | 3x 400/690 | 50/60Hz | IP55 |  | IE3 | Birkenbeul | 307 | 2020 | 3738.02
AR15408 | 4-polig |  | 30 kW | V15 |  | Motor 30 kW, 4-polig, 200L, V15, 50/60 Hz, 400/690V, IE2 | 3x 400/690 | 50/60Hz | IP55 |  | IE2 | Siemens | 252 | 2016 | 1821.96
AR15409 | 4-polig |  | 37 kW | B35 |  | Motor 37 kW, 4-polig, 225S, B35, 50/60 Hz, 400/690V, IE3 | 3x 400/690 | 50/60Hz | IP55 |  | IE3 | Birkenbeul | 307 | 2020 | 3738.02
AR15410 | 4-polig |  | 37 kW | B35 |  | Motor 37 kW, 4-polig, 225S, B35, 50/60 Hz, 400/690V, IE3 | 3x 400/690 | 50/60Hz | IP55 |  | IE3 | Birkenbeul | 307 | 2020 | 3738.02
AR12515-01M | 2-polig |  | 90 kW | B3 |  | Motor 90 kW, 2-polig, 280M, B3, 50/60Hz, 400/690V, IE2 | 3x 400/690 |  | IP55 |  | IE2 | KSB | 552 | 2014 | 6295.2
AR15475 |  |  | 3 kW |  |  | PumpDrive-II Eco, 3kW, PDRV2E_003K00 |  | 50/60Hz |  |  |  | KSB | 7.5 | 2020 ¦ 2020 | 888.61
AR15476 |  |  | 2.2 kW |  |  | PumpDrive-II, 2,2kW, PDRV2_002K20 |  | 50/60Hz | IP55 |  |  | KSB | 8.5 | 2021 ¦ 2021 | 1148.77
AR15479 |  |  | 2.2 kW |  |  | PumpDrive-II Eco, 2,2kW, PDRV2E_002K20 |  | 50/60Hz | IP55 |  |  | KSB | 7.5 | 2021 ¦ 2021 | 817.99
AR15481 |  |  | 22 kW |  |  | PumpDrive-I 22kW, 5022K00 PD1 |  |  | IP55 |  |  | KSB | 24 |  | 5728.94
AR15486 | 2-polig |  | 3 kW | V15 | 100L | Motor 3 kW, 2-polig, 100L, V15, 60Hz, 230/400V, IE3 | 60 Hz 230 VD/400 VY | 60Hz |  |  | IE3 | Siemens | 30 | 2018 | 508.38
AR15503 |  |  | 3 kW |  |  | PumpDrive-II, 3 kW, PDRV2_003K00 |  | 50/60Hz | IP55 |  |  | KSB | 8.5 | 2022 ¦ 2022 | 1297.76
AR15515-01 |  |  | 45 kW |  |  | PumpDrive-R, 45 kW, PDRVR_045K00, IP20 |  | 50/60Hz | IP20 |  |  | KSB | 63.2 |  | 8150.83
AR15515-02 |  |  | 45 kW |  |  | PumpDrive-R, 45 kW, PDRVR_045K00, IP20 |  | 50/60Hz | IP20 |  |  | KSB | 63.2 |  | 8150.83
AR15519-01 | 4-polig |  | 3 kW | V1 |  | Motor 3 kW, 4-polig, 100L, V1, 50Hz, 360V, IE5 SuPremE mit Adapterplatte für PDRV2 | 50/60 Hz 380-480 V mit Umrichterbetrieb | 50Hz | IP55 |  | IE5 | KSB | 52 | 2022 | 582.93
AR15519-02 | 4-polig |  | 3 kW | V1 |  | Motor 3 kW, 4-polig, 100L, V1, 50Hz, 360V, IE5 SuPremE mit Adapterplatte für PDRV2 | 50/60 Hz 380-480 V mit Umrichterbetrieb | 50Hz | IP55 |  | IE5 | KSB | 52 | 2022 | 582.93
AR15578 |  |  | 3 kW |  |  | PumpDrive-II, 3 kW, PDRV2_003K00 |  | 50/60Hz | IP55 |  |  | KSB | 8.5 | 2022 ¦ 2022 | 1722.91
AR15579 |  |  | 15 kW |  |  | PumpDrive-II, 15kW, PDRV2_015K00 |  | 50/60Hz | IP55 |  |  | KSB | 58 |  | 3938.02
AR15580 |  |  | 7.5 kW |  |  | PumpDrive-II Eco, 7,5kW, PDRV2E_007K50 |  | 50/60Hz | IP55 |  |  | KSB | 11.5 | 2021 ¦ 2021 | 1355.58
AR12519M | 4-polig |  | 4 kW | B3 |  | Motor 4 kW, 4-polig, 112M, B3, 50/60Hz, 400/690V, IE3 Ex | 50 Hz 400 VD/690 VY | 50/60Hz | IP55 |  | IE3 | Siemens | 91 | 2019 ¦ 2019 | 643.44 | Ja - siehe Datenblatt
AR11666-PD1-2 |  |  | 1.5 kW |  |  | PumpDrive-I 1,5kW, 5001K50 PD1 |  |  | IP55 |  |  | KSB | 9 |  | 1132.39
AR15623-01 | 4-polig |  | 0.75 kW | V1 |  | Motor 0,75 kW 4-polig, 080M, V1, 125Hz, 300V, IE5 SuPremE mit Adapterplatte fur PDRV2 | 50/60 Hz 380-480 V mit Umrichterbetrieb | 50/60Hz | IP55 |  | IE5 | KSB | 17 | 2021 ¦ 2021 | 370.43
AR15631 | 2-polig |  | 7.5 kW | B3 |  | Motor 7,5 kW, 2-polig, 132S, B3, 50/60Hz, 230/460V, IE3 Ex | 50 Hz 230 VD/400 VY | 50/60Hz | IP66 |  | IE3 | Siemens | 132 | 2022 | 1083.1 | Ja - siehe Datenblatt
AR15632 | 2-polig |  | 5.5 kW | B3 |  | Motor 5,5 kW, 2-polig, 132S, B3, 50/60Hz, 230/460V, IE3 Ex | 50 Hz 230 VD/400 VY | 50/60Hz | IP66 |  | IE3 | Siemens | 121 | 2022 | 874.16 | Ja - siehe Datenblatt
AR9467PD |  |  | 11 kW |  |  | PumpDrive-I 11kW, 5011K00 PD1 |  | 50/60Hz | IP55 |  |  | KSB | 23 |  | 3663.47
AR15623-02 | 4-polig |  | 0.75 kW | V1 |  | Motor 0,75 kW 4-polig, 080M, V1, 125Hz, 300V, IE5 SuPremE mit Adapterplatte fur PDRV2 | 50/60 Hz 380-480 V mit Umrichterbetrieb | 50/60Hz | IP55 |  | IE5 | KSB | 17 | 2021 ¦ 2021 | 370.43
AR15684 |  |  | 4 kW |  |  | PumpDrive-II, 4kW, PDRV2_004K00 |  |  | IP55 |  |  | KSB | 8.5 |  | 1264.88
AR15685 |  |  | 3 kW |  |  | PumpDrive-II, 3 kW, PDRV2_003K00 |  | 50/60Hz | IP55 |  |  | KSB | 8.5 | 2022 ¦ 2022 | 1435.75
AR5750M | 2-polig |  | 2.2 kW | V1 |  | Motor 2,2 kW, 2-polig, 90L, V1, 100 Hz, 360V, IE4 SuPremE mit Adapterplatte für PDRV2 | 50/60 Hz 380-480 V mit Umrichterbetrieb | 50/60Hz | IP55 |  | IE4 | KSB | 50 | 2016 ¦ 2014 | 452.23
AR15696 |  |  | 45 kW |  |  | PumpDrive-R, 45 kW, PDRVR_045K00, IP55 |  | 50/60Hz | IP55 |  |  | KSB | 63.2 |  | 9798.42
AR15700-01 | 2-polig |  | 5.5 kW | V1 |  | Motor 5,5 kW, 2-polig, 132S, V1, 100Hz, 365V, IE5 SuPremE | FU 3x 380-480 | * bei FU Frequenz100Hz | IP55 |  | IE5 | KSB | 61 | 2021 | 790.54 | Ja - siehe Datenblatt
AR15700-02 | 2-polig |  | 5.5 kW | V1 |  | Motor 5,5 kW, 2-polig, 132S, V1, 100Hz, 365V, IE5 SuPremE | FU 3x 380-480 | * bei FU Frequenz100Hz | IP55 |  | IE5 | KSB | 61 | 2021 | 790.54 | Ja - siehe Datenblatt
AR15713-01 | 2-polig |  | 22 kW | B3 |  | Motor 22 kW, 2-polig, 180M, B3, 100Hz, 380V, IE4 SuPremE | FU 3x 380-480 | * bei FU Frequenz100Hz | IP55 |  | IE4 | KSB | 176 | 2022 ¦ 2022 | 2256.19 | Nein
AR15713-02 | 2-polig |  | 22 kW | B3 |  | Motor 22 kW, 2-polig, 180M, B3, 100Hz, 380V, IE4 SuPremE | FU 3x 380-480 | * bei FU Frequenz100Hz | IP55 |  | IE4 | KSB | 176 | 2022 ¦ 2022 | 2256.19 | Nein
AR15716 | 2-polig |  | 11 kW | B35 |  | Motor 11 kW, 2-polig, 160M, B35, 60Hz, 380/660V, IE3 | 3x 380/660 | 60Hz | IP55 |  | IE3 | Siemens | 109 | 2022 ¦ 2022 | 1335.12
AR15725 |  |  | 0.75 kW |  |  | PumpDrive-II, 0,75kW, PDRV2_000K75 |  | 50/60Hz | IP55 |  |  | KSB | 7 | 2022 ¦ 2022 | 1011.05
AR15726 |  |  | 3 kW |  |  | PumpDrive-II Eco, 3kW, PDRV2E_003K00 |  | 50/60Hz |  |  |  | KSB | 7.5 | 2022 ¦ 2022 | 888.61
AR15727 |  |  | 3 kW |  |  | PumpDrive-II Eco, 3kW, PDRV2E_003K00 |  | 50/60Hz |  |  |  | KSB | 7.5 | 2022 ¦ 2022 | 888.61
AR15728 |  |  | 37 kW |  |  | PumpDrive-II, 37kW, PDRV2_037K00 | [5 empty] | KSB | 82 | 2022 ¦ 2022 | 5122.49
AR15758 | 2-polig |  | 5.5 kW | V1 |  | Motor 5,5 kW, 2-polig, 132S, V1, 50/60Hz, 400/690V, IE3 | 3x 380 | 50/60Hz | IP55 |  | IE3 | KSB | 82 | 2021 | 568.75
AR15759 | [5 empty] | LevelControl 2 BC2 230 DUNN 100 inkl. Motorschutzüberwachung |  | 50/60Hz | IP54 |  |  | KSB | 11.4 | 2023 | 1032.36
AR15761 | 2-polig |  | 4.6 kW | B35 |  | Motor 4,6 kW, 2-polig, 132S, B35, 50 Hz, 400/690V, IE1 Ex | 50 Hz 400 VD/690 VY | 50Hz | IP55 |  | IE1 | Siemens | 66 | 2017 | 833.95 | Ja
AR15906 | [5 empty] | Sendegerät Profinet-Gateway PD1 mit Betriebsanleitung | [5 empty] | KSB | 1 |  | 1129
AR15954 | 4-polig |  | 3 kW | V1 |  | Motor 3 kW, 4-polig, 100L, V1, 50/60Hz, 3x 400/690V, IE3 unlackiert | 3x 400/690 | 50/60Hz | IP55 |  | IE3 | KSB | 59 | 2022 | 532.36
AR15956 | 2-polig |  | 75 kW | B3 |  | Motor 75 kW, 2-polig, 280S, B3, 50/60Hz, 3x 400/690V, IE3 | 3x 400/690 | 50/60Hz | IP55 |  | IE3 | KSB | 697 | 2022 | 6716.25
AR15963 | 2-polig |  | 2.2 kW | B3 |  | Motor 2,2 kW, 2-polig, 90L, B3, 50/60Hz, 400/690V, IE3 Ex | 50 Hz 400 VD/690 VY | 50/60Hz | IP55 |  | IE3 | Siemens | 67 | 2019 | 476.25
AR15964 | 4-polig |  | 1.1 kW | B3 |  | Motor 1,1 kW, 4-polig, 90L, B3, 50/60Hz, 400/690V, IE3 Ex | 50 Hz 400 VD/690 VY | 50/60Hz | IP55 |  | IE3 | Siemens | 64 | 2019 | 379.61
AR15965 | 2-polig |  | 2.2 kW | B3 |  | Motor 2,2 kW, 2-polig, 90L, B3, 50/60Hz, 400/690V, IE3 Ex | 50 Hz 400 VD/690 VY | 50/60Hz | IP55 |  | IE3 | Siemens | 67 | 2019 | 476.25
AR15966 | 4-polig |  | 1.1 kW | B3 |  | Motor 1,1 kW, 4-polig, 90L, B3, 50/60Hz, 400/690V, IE3 Ex | 50 Hz 400 VD/690 VY | 50/60Hz | IP55 |  | IE3 | Siemens | 64 | 2019 | 379.61
AR15967 | 2-polig |  | 3 kW | B35 |  | Motor 3 kW, 2-polig, 100L, B35, 50/60Hz, 400/690V, IE3 Ex | 50 Hz 400 VD/690 VY | 50/60Hz | IP55 |  | IE3 | Siemens | 29 | 2018 | 584.64
AR15968 | 2-polig |  | 3 kW | B35 |  | Motor 3 kW, 2-polig, 100L, B35, 50/60Hz, 400/690V, IE3 Ex | 50 Hz 400 VD/690 VY | 50/60Hz | IP55 |  | IE3 | Siemens | 29 | 2018 | 584.64
AR15973 | 6-polig |  | 30 kW | B3 |  | Motor 30 kW, 6-polig, 225M, B3, 50/60Hz, 400/690, IE3 | 50 Hz 400 VD/690 VY | 50/60Hz | IP55 |  | IE3 | Siemens | 347 | 2023 | 4460
AR15974 | 6-polig |  | 30 kW | B3 |  | Motor 30 kW, 6-polig, 225M, B3, 50/60Hz, 400/690, IE3 | 50 Hz 400 VD/690 VY | 50/60Hz | IP55 |  | IE3 | Siemens | 347 | 2023 | 4460
AR16000 |  |  | 2.2 kW |  |  | PumpDrive-II, 2,2kW, PDRV2_002K20 |  | 50/60Hz | IP55 |  |  | KSB | 8.5 | 2023 ¦ 2023 | 1148.77
AR16030-01 | 2-polig |  | 1.1 kW | V1 |  | Motor 1,1 kW, 2-polig, 080M, V1, 50Hz, 500V, IE1 Ex | 3x 500 | 50Hz | IP55 |  | IE1 | Siemens | 28 | 2014 | 344.53 | Ja
AR16030-02 | 2-polig |  | 1.1 kW | V1 |  | Motor 1,1 kW, 2-polig, 080M, V1, 50Hz, 500V, IE1 Ex | 3x 500 | 50Hz | IP55 |  | IE1 | Siemens | 28 | 2014 | 344.53 | Ja
AR16048-01 |  |  | 55 kW | B3 |  | Motor 55 kW, 2-polig, 250M, B3, 50/60Hz, 400/690V, IE3 Ex | 50 Hz 400 VD/690 VY | 50/60Hz | IP55 |  | IE3 | Siemens | 407 | 2021 ¦ 2021 | 6076.26 | Ex ec IIC T3 (Ex Zone 2)
AR16048-02 |  |  | 55 kW | B3 |  | Motor 55 kW, 2-polig, 250M, B3, 50/60Hz, 400/690V, IE3 Ex | 50 Hz 400 VD/690 VY | 50/60Hz | IP55 |  | IE3 | Siemens | 407 | 2021 ¦ 2021 | 6076.26 | Ex ec IIC T3 (Ex Zone 2)
AR16061 |  |  | 4 kW |  |  | LevelControl 2 BC2400DDNO040 mit Hauptschalter | 3x 400 | 50/60Hz | IP54 |  |  | KSB | 7 | 2020 ¦ 2020 | 797.55
AR16062 |  |  | 1.5 kW |  |  | LevelControl 2 BC1400DPEO040 | 3x 400 | 50/60Hz | IP54 |  |  | KSB | 12 | 2020 ¦ 2021 | 614.44
AR16063 |  |  | 4 kW |  |  | LevelControl 2 BC1230DFNO100 1~230V (L1-N-PE) | 1x 230 | 50/60Hz | IP54 |  |  | KSB | 7 | 2019 ¦ 2016 | 518.6
AR16064 |  |  | 4 kW |  |  | LevelControl 2 BC1230DFNO100 1~230V (L1-N-PE) | 1x 230 | 50/60Hz | IP54 |  |  | KSB | 7 | 2019 ¦ 2016 | 518.6
AR16065 |  |  | 30 kW |  |  | LevelControl 2 BS2400SFNO630 | 3x 400 | 50/60Hz | IP54 |  |  | KSB | 55 | 2021 ¦ 2021 | 3907.34
AR16066 |  |  | 5.5 kW |  |  | LevelControl 2 BS1400SUNO140 | 3x 400 | 50/60Hz | IP54 |  |  | KSB | 31 | 2022 ¦ 2022 | 1556.45
AR16067 |  |  | 5.5 kW |  |  | LevelControl 2 BS2400SUEO140 | 3x 400 | 50/60Hz | IP54 |  |  | KSB | 52 | 2022 ¦ 2022 | 3502.28
AR16068 |  |  | 4 kW |  |  | LevelControl 2 BSx2230DFNA100 1~230V (L1-N-PE) | 1x 230 | 50/60Hz | IP54 |  |  | KSB | 26 | 2021 ¦ 2021 | 1632.23
AR13279-01M | 4-polig |  | 22 kW | B3 |  | Motor 22 kW, 4-polig, 180L, B3, 50Hz, 380V, IE4 SuPremE mit Adapterplatte für PDRV2 | 50/60 Hz 380-480 V mit Umrichterbetrieb | 50Hz | IP55 |  | IE4 | KSB | 298 | 2020 ¦ 2020 | 2306.14 | Nein
NW16173 |  |  | 0.37 kW / 0.55 kW / 0.75 kW / 1.1 kW / 3 kW / 4 kW |  |  | Externer Lüfter für PD2 (0,37-4,0 kW) Size A-B ausser 2,2kW 01909183 | [5 empty] | KSB | 1 |  | 51
NW16174 |  |  | 2.2 kW |  |  | Externer Lüfter für PD2 (2,2 kW) Size B 01909184 | [5 empty] | KSB | 1 |  | 60
NW16176 |  |  | 15 kW / 18.5 kW / 22 kW / 30 kW |  |  | Externer Lüfter für PD2 (15-30 kW) Size D 01909249 | [5 empty] | KSB | 1 |  | 120
NW16177 |  |  | 37 kW / 45 kW / 55 kW |  |  | Externer Lüfter für PD2 (37-55 kW) Size E 01909250 | [5 empty] | KSB | 1 |  | 150
NW16178 |  |  | 11 kW / 5.5 kW / 7.5 kW |  |  | Interner Lüfter für PD2 (5,5-11kW) Size C 01909320 | [5 empty] | KSB | 1 |  | 55
NW16179 |  |  | 15 kW / 18.5 kW / 22 kW / 30 kW |  |  | Interner Lüfter für PD2 (15-30 kW) Size D 01909231 | [5 empty] | KSB | 1 |  | 75
NW16180 |  |  | 37 kW / 45 kW |  |  | Interner Lüfter für PD2 (37-45 kW) Size E 01909232 | [5 empty] | KSB | 1 |  | 95
AR16244 | [5 empty] | Motoradapterkit PDRV2/A-SI/LE1/IE3/80 | [5 empty] | KSB | 5 |  | 334.61
AR16245 | [5 empty] | Befestigungssatz Wandmontage PDR2/C | [5 empty] | KSB | 4 |  | 217.03
AR16246 | [5 empty] | Motoradapterkit PDRV2/E-1LE1, 1LG6 BG225S/M | [5 empty] | KSB | 20 |  | 1293.96
AR16247 |  |  | 18.5 kW |  |  | PumpDrive-II, 18,5kW, PDRV2_0018K50 |  | 50/60Hz | IP55 |  |  | KSB | 58 | 2022 ¦ 2022 | 3874.47
AR16266 | 4-polig |  | 18.5 kW | B3 |  | Motor 18,5 kW, 4-polig, 180M, B3, 50Hz, 400/690V, IE3 | 50 Hz 400 VD/690 VY | 50Hz | IP55 |  | IE3 | Hoyer | 130 | 2021 | 1924.75
AR16265 | 2-polig |  | 15 kW | V1 |  | Motor 15 kW, 2-polig, 160M, V1, 100Hz, 365V, IE5 SuPremE mit Adapterplatte für PDRV2 | 50/60 Hz 380-480 V mit Umrichterbetrieb | 100Hz | IP55 |  | IE5 | KSB | 0 | 2021 | 1754.52
AR16264 | 2-polig |  | 37 kW | B3 |  | Motor 37 kW, 2-polig, 200L, B3, 50/60Hz, 400/690V, IE3 | 50 Hz 400 VD/690 VY | 50/60Hz | IP55 |  | IE3 | Siemens | 216 | 2022 | 3610.57
AR16263 | 4-polig |  | 18.5 kW | V1 |  | Motor 18,5 kW, 4-polig, 180M, V1, 50/60Hz, 380/690V, IE3 | 50 Hz 380 VD/400 VD/415 VD/660 VY/690 VY | 50/60Hz | IP55 |  | IE3 | KSB powered by WEG | 191 | 2021 | 1982.5
AR16272 | 2-polig |  | 5.5 kW | V15 |  | Motor 5,5 kW, 2-polig, 132S, V15, 100Hz, 365V, IE5 SuPremE mit Adapterplatte für PDRV2 | 50/60 Hz 380-480 V mit Umrichterbetrieb | 100Hz | IP55 |  | IE5 | KSB | 62 | 2021 | 846.03
AR16271 | 4-polig |  | 5.5 kW | V15 |  | Motor 5,5 kW, 4-polig, 132S, V15, 50/60Hz, 380/690V, IE3 | 50 Hz 380 VD/400 VD/415 VD/660 VY/690 VY | 50/60Hz | IP55 |  | IE3 | KSB powered by WEG | 89 | 2022 | 793.98
AR16270 | 2-polig |  | 15 kW | B3 |  | Motor 15 kW, 2-polig, 160M, B3, 50/60Hz, 400/690V, IE2 Marine mit Raumheizung | 50 Hz 380 VD/400 VD/660 VY/690 VY | 50/60Hz | IP55 |  | IE2 | Hoyer | 154 | 2021 | 1293.02
AR16269 | 2-polig |  | 15 kW | V1 |  | Motor 15 kW, 2-polig, 160M, V1, 100Hz, 365V, IE5 SuPremE | 50/60 Hz 380-480 V mit Umrichterbetrieb | 100Hz | IP55 |  | IE5 | KSB | 102 | 2021 | 1754.52
AR16268 | 2-polig |  | 15 kW | V1 |  | Motor 15 kW, 2-polig, 160M, V1, 100Hz, 365V, IE5 SuPremE mit Adapterplatte für PDRV2 | 50/60 Hz 380-480 V mit Umrichterbetrieb | 100Hz | IP55 |  | IE5 | KSB | 102 | 2021 | 1754.52
AR16267 | 2-polig |  | 15 kW | B3 |  | Motor 15 kW, 2-polig, 160M, B3, 50/60Hz, 400/690V, IE2 Marine mit Raumheizung | 50 Hz 380 VD/400 VD/660 VY/690 VY | 50/60Hz | IP55 |  | IE2 | Hoyer | 154 | 2021 | 1293.02
AR16277 | 2-polig |  | 30 kW | B3 |  | Motor 30 kW, 2-polig, 200L, B3, 100Hz, 380V, IE4 SuPremE | 50/60 Hz 380-480 V mit Umrichterbetrieb | 100Hz | IP55 |  | IE4 | KSB | 214 | 2022 | 2234.4
AR16276 | 2-polig |  | 30 kW | B3 |  | Motor 30 kW, 2-polig, 200L, B3, 100Hz, 380V, IE4 SuPremE | 50/60 Hz 380-480 V mit Umrichterbetrieb | 100Hz | IP55 |  | IE4 | KSB | 214 | 2022 | 2234.4
AR16275 | 2-polig |  | 30 kW | B3 |  | Motor 30 kW, 2-polig, 200L, B3, 100Hz, 380V, IE4 SuPremE | 50/60 Hz 380-480 V mit Umrichterbetrieb | 100Hz | IP55 |  | IE4 | KSB | 214 | 2022 | 2979.2
AR16274 | 4-polig |  | 22 kW | V15 |  | Motor 22 kW, 4-polig, 180L, V15, 50Hz, 380V, IE4 SuPremE mit Adapterplatte für PDRV2 | 50/60 Hz 380-480 V mit Umrichterbetrieb | 50Hz | IP55 |  | IE4 | KSB | 197 | 2020 | 2421.44
AR16273 | 4-polig |  | 22 kW | V15 |  | Motor 22 kW, 4-polig, 180L, V15, 50Hz, 380V, IE4 SuPremE mit Adapterplatte für PDRV2 | 50/60 Hz 380-480 V mit Umrichterbetrieb | 50Hz | IP55 |  | IE4 | KSB | 197 | 2020 | 2421.44
AR16283 | 2-polig |  | 4 kW | V1 |  | Motor 4 kW, 2-polig, 112M, V1, 100Hz, 355V, IE5 SuPremE C2 | 50/60 Hz 380-480 V mit Umrichterbetrieb | 100Hz | IP55 |  | IE5 | KSB | 46 | 2022 | 648.8
AR16282 | 2-polig |  | 18.5 kW | B3 |  | Motor 18,5 kW, 2-polig, 160L, B3, 50/60Hz, 380/690V, IE3 | 50 Hz 380 VD/400 VD/415 VD/660 VY/690 VY | 50/60Hz | IP55 |  | IE3 | KSB powered by WEG | 130 | 2021 | 1934.62
AR16281 | 4-polig |  | 22 kW | V15 |  | Motor 22 kW, 4-polig, 180L, V15, 50Hz, 380V, IE4 SuPremE mit Adapterplatte für PDRV2 | 50/60 Hz 380-480 V mit Umrichterbetrieb | 50Hz | IP55 |  | IE4 | KSB | 197 | 2020 | 2421.44
AR16280 | 4-polig |  | 22 kW | V15 |  | Motor 22 kW, 4-polig, 180L, V15, 50Hz, 380V, IE4 SuPremE mit Adapterplatte für PDRV2 | 50/60 Hz 380-480 V mit Umrichterbetrieb | 50Hz | IP55 |  | IE4 | KSB | 197 | 2020 | 2421.44
AR16279 | 2-polig |  | 11 kW | B3 |  | Motor 11 kW, 2-polig, 132M, B3, 50/60Hz, 400/690V, IE3 | 50 Hz 400 VD/690 VY | 50/60Hz | IP55 |  | IE3 | Siemens | 130 | 2023 | 1259.55
AR16278 | 2-polig |  | 2.2 kW | B3 |  | Motor 2,2 kW, 2-polig, 90L, B3, 50/60Hz, 230/400V, IE3 | 50 Hz 230 VD/400 VY | 50/60Hz | IP55 |  | IE3 | EMK | 23 | 2012 | 193.25
AR16284 | 2-polig |  | 4 kW | V1 |  | Motor 4 kW, 2-polig, 112M, V1, 100Hz, 355V, IE5 SuPremE C2 | 50/60 Hz 380-480 V mit Umrichterbetrieb | 100Hz | IP55 |  | IE5 | KSB | 46 | 2022 | 648.8
AR16288 | 2-polig |  | 4 kW | V1 |  | Motor 4 kW, 2-polig, 112M, V1, 50/60Hz, 400/690V, IE3 | 50 Hz 400 VD/690 VY | 50/60Hz | IP55 |  | IE3 | Siemens | 60 | 2022 | 648.76
AR16287 | 2-polig |  | 4 kW | V1 |  | Motor 4 kW, 2-polig, 112M, V1, 50/60Hz, 400/690V, IE3 | 50 Hz 400 VD/690 VY | 50/60Hz | IP55 |  | IE3 | Siemens | 60 | 2022 | 648.76
AR16286 | 2-polig |  | 2.2 kW | B3 |  | Motor 2,2 kW, 2-polig, 90L, B3, 50/60Hz, 230/400V, IE3 | 50 Hz 230 VD/400 VY | 50/60Hz | IP55 |  | IE3 | EMK | 23 | 2012 | 193.25
AR16290 | 4-polig |  | 5.5 kW | B35 |  | Motor 5,5 kW, 4-polig, 132S, B35, 50/60Hz, 400/690V, IE3 | 50 Hz 400 VD/690 VY | 50/60Hz | IP55 |  | IE3 | Siemens | 48 | 2020 | 798.6
AR16289 | 4-polig |  | 5.5 kW | B35 |  | Motor 5,5 kW, 4-polig, 132S, B35, 50/60Hz, 400/690V, IE3 | 50 Hz 400 VD/690 VY | 50/60Hz | IP55 |  | IE3 | Siemens | 48 | 2020 | 798.6
AR16291 | 2-polig |  | 2.2 kW | B3 |  | Motor 2,2 kW, 2-polig, 90L, B3, 100Hz, 360V, IE4 SuPremE | 50/60 Hz 380-480 V mit Umrichterbetrieb | 50/60Hz | IP55 |  | IE4 | KSB | 20 | 2018 | 414.13
AR16294 | 2-polig |  | 2.2 kW | V1 |  | Motor 2,2 kW, 2-polig, 90L, V1, 50/60Hz, 400/460V, IE3 | 50 Hz 230 VD/400 VY | 50/60Hz | IP55 |  | IE3 | KSB | 20 | 2021 | 439.39
AR16295 | 2-polig |  | 3 kW | V1 |  | Motor 3 kW, 2-polig, 100L, V1, 50/60Hz, 400/690V, IE3 | 50 Hz 400 VD/690 VY | 50/60Hz | IP55 |  | IE3 | KSB | 30 | 2021 | 518.71
AR16296 | 2-polig |  | 5.5 kW | V15 |  | Motor 5,5 kW, 2-polig, 132S, V15, 50/60Hz, 400/690V, IE3 | 50 Hz 400 VD/690 VY | 50/60Hz | IP55 |  | IE3 | KSB | 55 | 2021 | 772.92
AR16308 | 2-polig |  | 5.5 kW | B3 |  | Motor 5,5 kW, 2-polig, 132S, B3, 50/60Hz, 230/460V, IE3 | 50 Hz 230 VD/400 VY | 50/60Hz | IP55 |  | IE3 | Siemens | 70 | 2011 | 626.82
AR15957-03 | 4-polig |  | 90 kW | B3 |  | Motor 90 kW, 4-polig, 280M, B3, 50/60Hz, 400/690V, IE3 | 50 Hz 400 VD/690 VY | 50/60Hz | IP55 |  | IE3 | Siemens | 692 | 2016 | 7225.2
AR15957-04 | 4-polig |  | 90 kW | B3 |  | Motor 90 kW, 4-polig, 280M, B3, 50/60Hz, 400/690V, IE3 | 50 Hz 400 VD/690 VY | 50/60Hz | IP55 |  | IE3 | Siemens | 692 | 2016 | 7225.2
AR14980M | 2-polig |  | 5.5 kW | V15 |  | Motor 5,5kW, 2-polig, 132S, V15, 50/60Hz, 400/690V, IE3 mit Motorstecker HanDrive 10E | 50 Hz 400 VD/690 VY | 50/60Hz | IP55 |  | IE3 | KSB | 96 | 2022 ¦ 2022 | 772.92
AR16449 | 4-polig |  | 11 kW | B3 |  | Motor 11 kW, 4-polig, 160M, B3, 50Hz, 365V, IE5 SuPremE mit Adapterplatte für PDRV2 | 50/60 Hz 380-480 V mit Umrichterbetrieb | 50Hz | IP55 |  | IE5 | KSB | 127 | 2019 ¦ 2019 | 1188.41
AR16450 | 2-polig |  | 18.5 kW | V1 |  | Motor 18,5 kW, 2-polig, 160L, V1, 100Hz, 370V, IE5 SuPremE mit Adapterplatte für PDRV2 | 50/60 Hz 380-480 V mit Umrichterbetrieb | * bei FU Frequenz100Hz | IP55 |  | IE5 | KSB | 132 | 2021 ¦ 2021 | 2117.46
AR16451 |  |  | 30 kW | B3 |  | Motor 30 kW, 6-polig, 200L, B3, 60Hz, 380/660, IE3 | 60 Hz 380 VD/660 VY | 60Hz | IP55 |  | IE3 | Siemens | 347 | 2023 ¦ 2023 | 4460
AR16474 | 2-polig |  | 1.5 kW | V18 |  | Motor 1,5 kW, 2-polig, 090S, V18, 50Hz, 230/400V, IE3 | 50 Hz 230 VD/400 VY | 50/60Hz | IP55 |  | IE3 | Cantoni | 23 | 2017 ¦ 2021 | 167.83 | Nein
AR16476 | 2-polig |  | 1.5 kW | V18 | 090S | Motor 1,5 kW, 2-polig, 090S, V18, 50Hz, 230/400V, IE3 | 50 Hz 230 VD/400 VY | 50/60Hz | IP55 |  | IE3 | Cantoni | 23 | 2017 ¦ 2021 | 167.83 | Nein
AR16477 | 2-polig |  | 1.5 kW | V18 | 090S | Motor 1,5 kW, 2-polig, 090S, V18, 50Hz, 230/400V, IE3 | 50 Hz 230 VD/400 VY | 50/60Hz | IP55 |  | IE3 | Cantoni | 23 | 2017 ¦ 2021 | 167.83 | Nein
AR16480 | 2-polig |  | 2.2 kW | B14 | 090L | Motor 2,2 kW, 2-polig, 090L, B14, 50Hz, 230/400V, IE3 | 50 Hz 230 VD/400 VY | 50/60Hz | IP55 |  | IE3 | Hoyer | 23 | 2021 | 365.5
AR16481 | 2-polig |  | 2.2 kW | B14 | 090L | Motor 2,2 kW, 2-polig, 090L, B14, 50Hz, 230/400V, IE3 | 50 Hz 230 VD/400 VY | 50/60Hz | IP55 |  | IE3 | Hoyer | 23 | 2021 | 365.5
AR16482 | 2-polig |  | 2.2 kW | B14 | 090L | Motor 2,2 kW, 2-polig, 090L, B14, 50Hz, 230/400V, IE3 | 50 Hz 230 VD/400 VY | 50/60Hz | IP55 |  | IE3 | Hoyer | 23 | 2021 | 365.5
AR16483 | 2-polig |  | 2.2 kW | B14 | 090L | Motor 2,2 kW, 2-polig, 090L, B14, 50Hz, 230/400V, IE3 | 50 Hz 230 VD/400 VY | 50/60Hz | IP55 |  | IE3 | Hoyer | 23 | 2021 | 365.5
AR16484 | 2-polig |  | 2.2 kW | V18 |  | Motor 2,2 kW, 2-polig, 090L, V18, 60Hz, 460V, IE3 | 60 Hz 460 VY | 60Hz | IP55 |  | IE3 | Cantoni | 23 | 2021 ¦ 2021 | 202.91
AR16485 | 2-polig |  | 2.2 kW | V18 | 090L | Motor 2,2 kW, 2-polig, 090L, V18, 60Hz,460V, IE3 | 60 Hz 460 VY | 50/60Hz | IP55 |  | IE3 | Cantoni | 23 | 2021 ¦ 2021 | 202.91
AR16486 | 2-polig |  | 2.2 kW | V18 |  | Motor 2,2 kW, 2-polig, 090L, V18, 60Hz, 460V, IE3 | 60 Hz 460 VY | 60Hz | IP55 |  | IE3 | Cantoni | 23 | 2021 ¦ 2021 | 202.91
AR10812DP | 4-polig |  | 3 kW |  |  | DrivePack MOTOR V1-0300-1500-IE4 + PDRV Eco |  | 50Hz | IP55 |  | IE4 | KSB | 101 | 2017 ¦ 2017 | 1859.98
AR16547 |  |  | 3 kW |  |  | PumpDrive-II, 3kW, PDRV2_003K00 | [5 empty] | KSB | 8.5 | 2022 | 1748.13
AR16548 |  |  | 11 kW |  |  | PumpDrive-II, 11kW, PDRV2_011K00 | [5 empty] | KSB | 14.5 | 2023 | 2819.46
AR16549 |  |  | 22 kW |  |  | PumpDrive-II, 22kW, PDRV2_022K00 | [5 empty] | KSB | 58 | 2022 | 4494.97
AR16550 |  |  | 18.5 kW |  |  | PumpDrive-II, 18,5kW, PDRV2_0018K50 | [5 empty] | KSB | 58 | 2023 | 4680.4
AR16551 |  |  | 15 kW |  |  | PumpDrive-II, 15kW, PDRV2_015K00 | [5 empty] | KSB | 58 | 2023 | 3938.02
AR9073M | 2-polig |  | 5.5 kW | V1 |  | Motor 5,5 kW, 4-polig, 132S, V1, 50/60Hz, 400/690V, IE3 | 50 Hz 400 VD/690 VY | 50/60Hz | IP55 |  | IE3 | Siemens | 65 | 2017 | 711.49
AR12091M | 2-polig |  | 2.2 kW | V1 |  | Motor 2,2 kW, 2-polig, 090L, V1, 100Hz, 360V, IE5 SuPremE mit Adapterplatte für PDRV2 | 50/60 Hz 380-480 V mit Umrichterbetrieb | * bei FU Frequenz100Hz | IP55 |  | IE5 | KSB | 42 | 2019 | 452.23
AR16562 |  |  | 7.5 kW |  |  | PumpDrive-I 7,5kW, 5007K50 PD1 Gehäuse oxidiert | [5 empty] | KSB | 11 | 2008 | 1895.63
AR16294-1 | 4-polig |  | 0.75 kW | V1 |  | Motor 0,75 kW, 4-polig, 80M, V1, 50/60Hz, 400/460V, IE3 | 50 Hz 230 VD/400 VY | 50/60Hz | IP55 |  | IE3 | KSB | 20 | 2021 | 315.29
AR16577-01 | 2-polig |  | 37 kW |  |  | Motor 37 kW, 2-polig, 200L, V1, 50/60 Hz, 400/690V, IE3 | 3x 400/690 | 50/60Hz | IP55 |  | IE3 | WEG | 246 | 2020 ¦ 2020 | 3631.1
AR16577-02 | 2-polig |  | 37 kW |  |  | Motor 37 kW, 2-polig, 200L, V1, 50/60 Hz, 400/690V, IE3 | 3x 400/690 | 50/60Hz | IP55 |  | IE3 | WEG | 246 | 2020 ¦ 2020 | 3631.1
AR16578 | 4-polig |  | 5.5 kW |  |  | Motor 5,5 kW, 4-polig, 132S, B35, 50/60 Hz, 400/690V, IE3 | 3x 400/690 | 50/60Hz | IP55 |  | IE3 | KSB | 92 | 2016 ¦ 2016 | 688.42
AR16587 | 4-polig |  | 7.5 kW | B35 |  | Motor 7,5 kW, 4-polig, 132M, B35, 50/60 Hz, 400/690V, IE3 | 50 Hz 400 VD/690 VY | 50/60Hz | IP55 |  | IE3 | Birkenbeul | 86 | 2019 | 755.23
AR13174DP | 4-polig |  | 1.1 kW |  |  | Drivepack 1,1 kW, 4-polig, 90S, V1, 50Hz, 400V und PumpDrive-II Eco, 1,1kW, PDRV2E_001K10 | 3x 400 | 50Hz | IP55 |  | IE5 | KSB | 23 | 2020 ¦ 2020 | 1632.12
AR16108-01DP | 4-polig |  | 11 kW |  |  | Drivepack 11 kW, 4-polig, 160M, V1, 50Hz, 400V, IE5 und PumpDrive-II Eco, 11kW, PDRV2E_011K00 | 3x 400 | 50Hz | IP55 |  | IE5 | KSB | 124 | 2023 | 4809.31
AR16108-02DP | 4-polig |  | 11 kW |  |  | Drivepack 11 kW, 4-polig, 160M, V1, 50Hz, 400V, IE5 und PumpDrive-II Eco, 11kW, PDRV2E_011K00 | 3x 400 | 50Hz | IP55 |  | IE5 | KSB | 124 | 2023 | 4809.31
ARV16640 |  |  | 75 kW |  |  | PumpDrive-R, 75 kW, KSB202P75KT4E55H1XGXXXXSXXXXAXBXCXXXXDX | 3x 380-480 |  | IP55 |  |  | KSB | 87 | 2018 ¦ 2023 | 8778.8
AR16642-01 | 4-polig |  | 11 kW | V15 |  | Motor 11 kW, 4-polig, 160M, V15, 50Hz, 365V, IE5 SuPremE mit Adapterplatte für PDRV2 | 50/60 Hz 380-480 V mit Umrichterbetrieb | 50Hz | IP55 |  | IE5 | KSB | 110 | 2023 ¦ 2023 | 1253.98
AR16642-02 | 4-polig |  | 11 kW | V15 |  | Motor 11 kW, 4-polig, 160M, V15, 50Hz, 365V, IE5 SuPremE mit Adapterplatte für PDRV2 | 50/60 Hz 380-480 V mit Umrichterbetrieb | 50Hz | IP55 |  | IE5 | KSB | 110 | 2023 ¦ 2023 | 1253.98
AR16642-03 | 4-polig |  | 11 kW | V15 |  | Motor 11 kW, 4-polig, 160M, V15, 50Hz, 365V, IE5 SuPremE mit Adapterplatte für PDRV2 | 50/60 Hz 380-480 V mit Umrichterbetrieb | 50Hz | IP55 |  | IE5 | KSB | 110 | 2023 ¦ 2023 | 1253.98
AR16642-04 | 4-polig |  | 11 kW | V15 |  | Motor 11 kW, 4-polig, 160M, V15, 50Hz, 365V, IE5 SuPremE mit Adapterplatte für PDRV2 | 50/60 Hz 380-480 V mit Umrichterbetrieb | 50Hz | IP55 |  | IE5 | KSB | 110 | 2023 ¦ 2023 | 1253.98
AR16653-01 | 4-polig |  | 30 kW | V15 |  | Motor 30 kW, 4-polig, 200L, V15, 50Hz, 380V, IE4 SuPremE mit Adapterplatte für PDRV2 | 50/60 Hz 380-480 V mit Umrichterbetrieb | 50Hz | IP55 |  | IE4 | KSB | 245 | 2023 ¦ 2023 | 3379.39
AR16653-02 | 4-polig |  | 30 kW | V15 |  | Motor 30 kW, 4-polig, 200L, V15, 50Hz, 380V, IE4 SuPremE mit Adapterplatte für PDRV2 | 50/60 Hz 380-480 V mit Umrichterbetrieb | 50Hz | IP55 |  | IE4 | KSB | 245 | 2023 ¦ 2023 | 3379.39
AR16673-01 | 2-polig |  | 22 kW | B3 |  | Motor 22 kW, 2-polig, 200M, B3, 50Hz, 380V Sondermotor IP65 |  | 50/60Hz | IP65 |  | IE2 | ABB | 305 | 2016 ¦ 2016 | 1070.27
AR16673-02 | 2-polig |  | 22 kW | B3 |  | Motor 22 kW, 2-polig, 200M, B3, 50Hz, 380V Sondermotor IP65 |  | 50/60Hz | IP65 |  | IE2 | ABB | 305 | 2016 ¦ 2016 | 1070.27
AR16675-01 | 2-polig |  | 11 kW | B3 |  | Motor 11 kW, 2-polig, 160M , B3, 50Hz, 380V Sondermotor IP65 |  | 50/60Hz | IP65 |  | IE2 | ABB | 149 | 2016 ¦ 2016 | 1152.3
AR16675-02 | 2-polig |  | 11 kW | B3 |  | Motor 11 kW, 2-polig, 160M , B3, 50Hz, 380V Sondermotor IP65 |  | 50/60Hz | IP65 |  | IE2 | ABB | 149 | 2016 ¦ 2016 | 1152.3
AR16673-03 | 2-polig |  | 22 kW | B3 |  | Motor 22 kW, 2-polig, 200M, B3, 50Hz, 380V Sondermotor IP65 |  | 50/60Hz | IP65 |  | IE2 | ABB | 305 | 2016 ¦ 2016 | 1070.27
AR16673-04 | 2-polig |  | 22 kW | B3 |  | Motor 22 kW, 2-polig, 200M, B3, 50Hz, 380V Sondermotor IP65 |  | 50/60Hz | IP65 |  | IE2 | ABB | 305 | 2016 ¦ 2016 | 1070.27
AR16679-01 | 2-polig |  | 45 kW | B3 |  | Motor 45 kW, 2-polig, 225S, B3, 50Hz, 380V Sondermotor IP65 |  | 50/60Hz | IP65 |  | IE2 | ABB | 387 | 2016 ¦ 2016 | 5179.57
AR16679-02 | 2-polig |  | 45 kW | B3 |  | Motor 45 kW, 2-polig, 225S, B3, 50Hz, 380V Sondermotor IP65 |  | 50/60Hz | IP65 |  | IE2 | ABB | 387 | 2016 ¦ 2016 | 5179.57
AR16686-01 | 4-polig |  | 2.2 kW | V1 | 100L | Motor 2,2 kW, 4-polig, 100L, V1, 50Hz, 340V, IE5 SuPremE mit Adapterplatte für PDRV2 | 50/60 Hz 380-480 V mit Umrichterbetrieb | 50/60Hz | IP55 |  | IE5 | KSB | 28 | 2023 ¦ 2023 | 375.6
AR16687-01 | 4-polig |  | 37 kW | V1 |  | Motor 37 kW, 4-polig, 225S, V1, 50Hz, 380V, IE4 SuPremE mit Adapterplatte für PDRV2 | 50/60 Hz 380-480 V mit Umrichterbetrieb | 50/60Hz | IP55 |  | IE4 | KSB | 366 | 2023 ¦ 2023 | 3919.68
AR16686-02 | 4-polig |  | 2.2 kW | V1 |  | Motor 2,2 kW, 4-polig, 100L, V1, 50Hz, 340V, IE5 SuPremE mit Adapterplatte für PDRV2 | 50/60 Hz 380-480 V mit Umrichterbetrieb | 50/60Hz | IP55 |  | IE5 | KSB | 28 | 2023 ¦ 2023 | 375.6
AR16686-03 | 4-polig |  | 2.2 kW | V1 |  | Motor 2,2 kW, 4-polig, 100L, V1, 50Hz, 340V, IE5 SuPremE mit Adapterplatte für PDRV2 | 50/60 Hz 380-480 V mit Umrichterbetrieb | 50/60Hz | IP55 |  | IE5 | KSB | 28 | 2023 ¦ 2023 | 375.6
AR16686-04 | 4-polig |  | 2.2 kW | V1 |  | Motor 2,2 kW, 4-polig, 100L, V1, 50Hz, 340V, IE5 SuPremE mit Adapterplatte für PDRV2 | 50/60 Hz 380-480 V mit Umrichterbetrieb | 50/60Hz | IP55 |  | IE5 | KSB | 28 | 2023 ¦ 2023 | 375.6
AR16686-05 | 4-polig |  | 2.2 kW | V1 |  | Motor 2,2 kW, 4-polig, 100L, V1, 50Hz, 340V, IE5 SuPremE mit Adapterplatte für PDRV2 | 50/60 Hz 380-480 V mit Umrichterbetrieb | 50/60Hz | IP55 |  | IE5 | KSB | 28 | 2023 ¦ 2023 | 375.6
AR16686-06 | 4-polig |  | 2.2 kW | V1 |  | Motor 2,2 kW, 4-polig, 100L, V1, 50Hz, 340V, IE5 SuPremE mit Adapterplatte für PDRV2 | 50/60 Hz 380-480 V mit Umrichterbetrieb | 50/60Hz | IP55 |  | IE5 | KSB | 28 | 2023 ¦ 2023 | 375.6
AR16687-02 | 4-polig |  | 37 kW | V1 |  | Motor 37 kW, 4-polig, 225S, V1, 50Hz, 380V, IE4 SuPremE mit Adapterplatte für PDRV2 | 50/60 Hz 380-480 V mit Umrichterbetrieb | 50/60Hz | IP55 |  | IE4 | KSB | 366 | 2023 ¦ 2023 | 3919.68
AR16687-03 | 4-polig |  | 37 kW | V1 |  | Motor 37 kW, 4-polig, 225S, V1, 50Hz, 380V, IE4 SuPremE mit Adapterplatte für PDRV2 | 50/60 Hz 380-480 V mit Umrichterbetrieb | 50/60Hz | IP55 |  | IE4 | KSB | 366 | 2023 ¦ 2023 | 3919.68
AR16703 | 2-polig |  | 20 kW | B3 |  | Motor 20 kW, 2-polig, 200L, B3, 50Hz, 400-690V, IE3 Ex | 50 Hz 400 VD/690 VY | 50/60Hz | IP55 |  | IE3 | Siemens | 242 | 21 ¦ 21 | 5443.84 | Ex eb IIC T3 (Ex Zone 1)
AR16706-01 | 2-polig |  | 37 kW | V15 |  | Motor 37 kW, 2-polig, 200L, V15, 100Hz, 380Y, IE4 SuPremE | 50/60 Hz 380-480 V mit Umrichterbetrieb | 50/60Hz | IP55 |  | IE4 | KSB | 242 | 21 ¦ 21 | 3369.35
AR16708 |  |  | 1.5 kW | V1 |  | Motor 1,5 kW, 2-polig, 90S, V1, 50/60Hz, 230-460VY, IE2 | 50 Hz 230 VD/400 VY | 50/60Hz | IP65 |  | IE2 | Siemens | 242 | 2020 ¦ 2020 | 373.45
AR16706-02 | 2-polig |  | 37 kW | V15 |  | Motor 37 kW, 2-polig, 200L, V15, 100Hz, 380Y, IE4 SuPremE | 50/60 Hz 380-480 V mit Umrichterbetrieb | 50/60Hz | IP55 |  | IE4 | KSB | 242 | 2021 ¦ 2021 | 3369.35
AR16706-03 | 2-polig |  | 37 kW | V15 |  | Motor 37 kW, 2-polig, 200L, V15, 100Hz, 380Y, IE4 SuPremE | 50/60 Hz 380-480 V mit Umrichterbetrieb | 50/60Hz | IP55 |  | IE4 | KSB | 242 | 21 ¦ 21 | 3369.35
AR16713 | 2-polig |  | 37 kW | V15/B35 |  | Motor 37 kW, 2-polig, 200M, V15, 50/60Hz, 380/460V, IE3 | 50/60 Hz 380-480 V mit Umrichterbetrieb | 50/60Hz | IP55 |  | IE3 | KSB | 255 | 2022 ¦ 2022 | 4126.54
AR16716-01 |  |  | 7.5 kW | V1 |  | Motor 7,5 kW, 2-polig,132S, V1, 50/60Hz, 380/460V, IE3 | 50/60 Hz 380-480 V mit Umrichterbetrieb | 50/60Hz | IP55 |  | IE3 | KSB | 94 | 2022 ¦ 2022 | 932.23
AR16716-02 | 2-polig |  | 7.5 kW | V1 |  | Motor 7,5 kW, 2-polig,132S, V1, 50/60Hz, 380/460V, IE3 | 50/60 Hz 380-480 V mit Umrichterbetrieb | 50/60Hz | IP55 |  | IE3 | KSB | 94 | 2022 ¦ 2022 | 932.23
AR16722 | 6-polig |  | 75 kW | B3 |  | Motor 75 kW, 6-polig, 315S, B3, 50/60Hz, 400-690V, IE4 |  | 50/60Hz | IP55 |  | IE4 | Siemens | 852 | 2023 ¦ 2023 | 15268.46 | Ex ec IIC T3 (Ex Zone 2)
AR16726-01 | 4-polig |  | 55 kW | B3 |  | Motor 55 kW, 4-polig, 250M, B3, 50/60Hz, 400-690V, IE4 | 50 Hz 400 VD/690 VY | 50/60Hz | IP55 |  | IE4 | Siemens | 512 | 2021 ¦ 2021 | 5806.93 | Ex ec IIC T3 (Ex Zone 2)
AR16727-01 | 2-polig |  | 55 kW | B3 |  | Motor 55 kW, 2-polig, 250M, B3, 50/60Hz, 400-690V, IE3 | 50 Hz 400 VD/690 VY | 50/60Hz | IP55 |  | IE3 | VEM | 512 | 2021 ¦ 2021 | 4857.5
AR16726-02 | 4-polig |  | 55 kW | B3 |  | Motor 55 kW, 4-polig, 250M, B3, 50/60Hz, 400-690V, IE4 | 50 Hz 400 VD/690 VY | 50/60Hz | IP55 |  | IE4 | Siemens | 512 | 2021 ¦ 2021 | 5806.93
AR16727-02 | 2-polig |  | 55 kW | B3 |  | Motor 55 kW, 2-polig, 250M, B3, 50/60Hz, 400-690V, IE3 | 50 Hz 400 VD/690 VY | 50/60Hz | IP55 |  | IE3 | VEM | 512 | 2021 ¦ 2021 | 4857.5
AR16731-01 | 2-polig |  | 3 kW | V1 |  | Motor 3 kW, 2-polig, 100L, V1, 50/60Hz, 400-690V, IE3 | 50 Hz 400 VD/690 VY |  | IP55 |  | IE3 | Siemens | 29 | 2020 ¦ 2020 | 557.33 | Ex ec IIC T3 (Ex Zone 2)
AR16731-02 | 2-polig |  | 3 kW | V1 |  | Motor 3 kW, 2-polig, 100L, V1, 50/60Hz, 400-690V, IE3 | 50 Hz 400 VD/690 VY |  | IP55 |  | IE3 | Siemens | 29 | 2020 ¦ 2020 | 557.33
AR16734 | 2-polig |  | 1.5 kW | V1 |  | Motor 1,5 kW, 2-polig, 90S, V1, 50/60Hz, 220-440V, IE3 | 50 Hz 220 VD/380 VY |  | IP55 |  | IE3 | Siemens | 17 | 2020 ¦ 2023 | 557.33
AR16735-01 | 4-polig |  | 0.75 kW | V1 |  | Motor 0,75 kW, 4-polig, 80M, V1, 50 Hz, 400V, IE3, Sondermotor IP66 | 50 Hz 400 VD |  | IP55 |  | IE3 | WEG | 19 | 2020 ¦ 2023 | 328.09
AR16735-02 | 4-polig |  | 0.75 kW | V1 |  | Motor 0,75 kW, 4-polig, 80M, V1, 50 Hz, 400V, IE3, Sondermotor IP66 | 50 Hz 400 VD |  | IP55 |  | IE3 | WEG | 19 | 2020 ¦ 2023 | 328.09
AR16735-03 | 4-polig |  | 0.75 kW | V1 |  | Motor 0,75 kW, 4-polig, 80M, V1, 50 Hz, 400V, IE3, Sondermotor IP66 | 50 Hz 400 VD |  | IP55 |  | IE3 | WEG | 19 | 2020 ¦ 2023 | 328.09
AR16741 | 2-polig |  | 7.2 kW | V15 |  | Motor 7,2 kW, 2-polig, 132S, V15, 50/60Hz, 380/660V, IE3, Sondermotor | 50 Hz 380 VD/660 VY |  | IP55 |  | IE3 | Siemens | 84 | 2023 ¦ 2023 | 977.09
AR16743 | 2-polig |  | 30 kW | V15 |  | Motor 30 kW, 2-polig, 200L, V15, 50/60Hz, 400-690V, IE3 | 50 Hz 400 VD/690 VY |  | IP55 |  | IE3 | Siemens | 29 | 2023 ¦ 2023 | 3159.66
AR16744 | 2-polig |  | 11 kW | B3 |  | Motor 11 kW, 2-polig, 160M, B3, 50/60Hz, 380-690V, IE3 | 50 Hz 380 VD/400 VD/415 VD/660 VY/690 VY |  | IP55 |  | IE3 | WEG | 29 | 2023 ¦ 2022 | 1229.22
AR16746-01 | 2-polig |  | 15 kW | B3 |  | Motor 15 kW, 2-polig, 160M, B3, 50Hz, 400V, IE3 | 50 Hz 400 VD |  | IP55 |  | IE3 | VEM | 29 | 2023 ¦ 2023 | 1537.5
AR16746-02 | 2-polig |  | 15 kW | B3 |  | Motor 15 kW, 2-polig, 160M, B3, 50Hz, 400V, IE3 | 50 Hz 400 VD |  | IP55 |  | IE3 | VEM | 29 | 2023 ¦ 2023 | 1537.5
AR16775 |  |  | 2.2 kW |  |  | PumpDrive-II, 2,2kW, PDRV2_002K20 |  | 50/60Hz | IP55 |  |  | KSB | 8.5 | 2023 ¦ 2023 | 1332.86
AR16776 |  |  | 11 kW |  |  | PumpDrive-II, 11kW, PDRV2_011K00 | [5 empty] | KSB | 14.5 | 2023 ¦ 2023 | 2819.46
AR11959M | 2-polig |  | 0.75 kW | V1 |  | Motor 0,75 kW, 2-Polig, 080M, V1, IE3, 50/60 Hz, 220/460V | 50 Hz 220 VD/230 VD/240 VD/380 VY/400 VY/415 VY |  | IP55 |  | IE3 | KSB | 15 | 2018 ¦ 2018 | 139.51
AR16700M | 4-polig |  | 5.5 kW | V15 |  | Motor 5,5 kW, 4-polig, 132S, V15, 50Hz, 400V, IE5 | 50/60 Hz 380-480 V mit Umrichterbetrieb | 50Hz | IP55 |  | IE5 | KSB | 67 | 2023 ¦ 2023 | 726.09
AR13865-03M | 4-polig |  | 200 kW | B3 |  | Motor 200 kW, 4-polig, 315L, B3, 50Hz, 400/690V |  | 50Hz | IP55 |  | IE3 | Siemens | 1,212.00 | 2021 ¦ 2021 | 21076.31
AR16832 |  |  | 5.5 kW |  |  | PumpDrive-II, 5,5kW, PDRV2_005K50 |  | 50/60Hz |  |  |  | KSB | 14.5 | 2023 | 1541.82
AR16833 | 2-polig |  | 2.2 kW | B3 |  | Motor 2,2 kW, 2-polig, 90L, B3, 50/60Hz, 220/440V, IE3 | 50 Hz 220 VD/380 VY |  | IP55 |  | IE3 | Siemens | 22 | 2023 ¦ 2023 | 462.34
AR16834 |  |  | 11 kW |  |  | PumpDrive-II, 11kW, PDRV2_011K00 | [5 empty] | KSB | 14.5 | 2023 ¦ 2023 | 2819.46
AR16835 |  |  | 5.5 kW |  |  | PumpDrive-I 7,5kW, 5007K50 PD1 | [5 empty] | KSB | 11 | 2012 | 1895.63
AR16836 |  |  | 5.5 kW |  |  | PumpDrive-I 7,5kW, 5007K50 PD1 | [5 empty] | KSB | 11 | 2011 | 1895.63
AR16837 |  |  | 5.5 kW |  |  | PumpDrive-I 7,5kW, 5007K50 PD1 | [5 empty] | KSB | 11 | 2011 | 1895.63
AR16838 |  |  | 5.5 kW |  |  | PumpDrive-I 7,5kW, 5007K50 PD1 | [5 empty] | KSB | 11 | 2011 | 1895.63
AR16845 | 2-polig |  | 15 kW | V15 |  | Motor 15 kW, 2-polig, 160M, V15, 60Hz, 400V, IE3 | 60 Hz 400 VD |  | IP55 |  | IE3 | Siemens | 109 | 2024 ¦ 2024 | 1719.17
AR16846-01 | 4-polig |  | 2.2 kW | V1 |  | Motor 2,2 kW, 4-polig, 100L, V1, 50/60Hz, 230/400V, IE3 | 50 Hz 230 VD/400 VY |  | IP55 |  | IE3 | Siemens | 28 | 2024 ¦ 2023 | 486.62
AR16846-02 | 4-polig |  | 2.2 kW | V1 |  | Motor 2,2 kW, 4-polig, 100L, V1, 50/60Hz, 230/400V, IE3 | 50 Hz 230 VD/400 VY |  | IP55 |  | IE3 | Siemens | 28 | 2024 ¦ 2023 | 486.62
AR16848 | 2-polig |  | 7.5 kW | V1 |  | Motor 7,5 kW, 2-polig, 132S, V1, 50/60Hz, 380/440V, IE3 | 50 Hz 380 VD/660 VY |  | IP55 |  | IE3 | Siemens | 84 | 2023 ¦ 2023 | 987.3
AR16864-01 | 2-polig |  | 15 kW | B3 |  | Motor 15 kW, 2-polig, 160L, B3, 50Hz, 400/690V, IE3 | 50 Hz 400 VD/690 VY |  | IP55 |  | IE3 | Siemens | 116 | 2023 ¦ 2023 | 1637.3
AR16864-02 | 2-polig |  | 15 kW | B3 |  | Motor 15 kW, 2-polig, 160L, B3, 50Hz, 400/690V, IE3 | 50 Hz 400 VD/690 VY |  | IP55 |  | IE3 | Siemens | 116 | 2023 ¦ 2023 | 1637.3
AR16867 |  |  | 4 kW |  |  | PumpDrive-II, 4kW, PDRV2_004K00 |  |  | IP55 |  |  | KSB | 8.5 | 2024 | 1264.88
AR16868-01 | 2-polig |  | 11 kW | V15 |  | Motor 11 kW, 2-polig, 160M, V15, IE3, 50/60Hz, 380/440V, IE3 | 50 Hz 380 VD/660 VY |  | IP55 |  | IE3 | Siemens | 106 | 2024 ¦ 2024 | 1346.78
AR16868-02 | 2-polig |  | 11 kW | V15 |  | Motor 11 kW, 2-polig, 160M, V15, IE3, 50/60Hz, 380/440V, IE3 | 50 Hz 380 VD/660 VY |  | IP55 |  | IE3 | Siemens | 106 | 2024 ¦ 2024 | 1346.78
AR16868-03 | 2-polig |  | 11 kW | V15 |  | Motor 11 kW, 2-polig, 160M, V15, IE3, 50/60Hz, 380/440V, IE3 | 50 Hz 380 VD/660 VY |  | IP55 |  | IE3 | Siemens | 106 | 2024 ¦ 2024 | 1346.78
AR16868-04 | 2-polig |  | 11 kW | V15 |  | Motor 11 kW, 2-polig, 160M, V15, IE3, 50/60Hz, 380/440V, IE3 | 50 Hz 380 VD/660 VY |  | IP55 |  | IE3 | Siemens | 106 | 2024 ¦ 2024 | 1346.78
AR16868-05 | 2-polig |  | 11 kW | V15 |  | Motor 11 kW, 2-polig, 160M, V15, IE3, 50/60Hz, 380/440V, IE3 | 50 Hz 380 VD/660 VY |  | IP55 |  | IE3 | Siemens | 106 | 2024 ¦ 2024 | 1346.78
AR16868-06 | 2-polig |  | 11 kW | V15 |  | Motor 11 kW, 2-polig, 160M, V15, IE3, 50/60Hz, 380/440V, IE3 | 50 Hz 380 VD/660 VY |  | IP55 |  | IE3 | Siemens | 106 | 2024 ¦ 2024 | 1346.78
AR16868-07 | 2-polig |  | 11 kW | V15 |  | Motor 11 kW, 2-polig, 160M, V15, IE3, 50/60Hz, 380/440V, IE3 | 50 Hz 380 VD/660 VY |  | IP55 |  | IE3 | Siemens | 106 | 2024 ¦ 2024 | 1346.78
AR16868-08 | 2-polig |  | 11 kW | V15 |  | Motor 11 kW, 2-polig, 160M, V15, IE3, 50/60Hz, 380/440V, IE3 | 50 Hz 380 VD/660 VY |  | IP55 |  | IE3 | Siemens | 106 | 2024 ¦ 2024 | 1346.78
AR16868-09 | 2-polig |  | 11 kW | V15 |  | Motor 11 kW, 2-polig, 160M, V15, IE3, 50/60Hz, 380/440V, IE3 | 50 Hz 380 VD/660 VY |  | IP55 |  | IE3 | Siemens | 106 | 2024 ¦ 2024 | 1346.78
AR16868-10 | 2-polig |  | 11 kW | V15 |  | Motor 11 kW, 2-polig, 160M, V15, IE3, 50/60Hz, 380/440V, IE3 | 50 Hz 380 VD/660 VY |  | IP55 |  | IE3 | Siemens | 106 | 2024 ¦ 2024 | 1346.78
AR16868-11 | 2-polig |  | 11 kW | V15 |  | Motor 11 kW, 2-polig, 160M, V15, IE3, 50/60Hz, 380/440V, IE3 | 50 Hz 380 VD/660 VY |  | IP55 |  | IE3 | Siemens | 106 | 2024 ¦ 2024 | 1346.78
AR16868-12 | 2-polig |  | 11 kW | V15 |  | Motor 11 kW, 2-polig, 160M, V15, IE3, 50/60Hz, 380/440V, IE3 | 50 Hz 380 VD/660 VY |  | IP55 |  | IE3 | Siemens | 106 | 2024 ¦ 2024 | 1346.78
AR16868-13 | 2-polig |  | 11 kW | V15 |  | Motor 11 kW, 2-polig, 160M, V15, IE3, 50/60Hz, 380/440V, IE3 | 50 Hz 380 VD/660 VY |  | IP55 |  | IE3 | Siemens | 106 | 2024 ¦ 2024 | 1346.78
AR16868-14 | 2-polig |  | 11 kW | V15 |  | Motor 11 kW, 2-polig, 160M, V15, IE3, 50/60Hz, 380/440V, IE3 | 50 Hz 380 VD/660 VY |  | IP55 |  | IE3 | Siemens | 106 | 2024 ¦ 2024 | 1346.78
AR16868-15 | 2-polig |  | 11 kW | V15 |  | Motor 11 kW, 2-polig, 160M, V15, IE3, 50/60Hz, 380/440V, IE3 | 50 Hz 380 VD/660 VY |  | IP55 |  | IE3 | Siemens | 106 | 2024 ¦ 2024 | 1346.78
AR16868-16 | 2-polig |  | 11 kW | V15 |  | Motor 11 kW, 2-polig, 160M, V15, IE3, 50/60Hz, 380/440V, IE3 | 50 Hz 380 VD/660 VY |  | IP55 |  | IE3 | Siemens | 106 | 2024 ¦ 2024 | 1346.78
AR16912 |  |  | 37 kW |  |  | PumpDrive-I 37kW, 5037K00 PD1 | [5 empty] | KSB | 64 |  | 8695.55